## списък
Списък с медицински изделия по групи, които НЗОК заплаща в условията на извънболничната медицинска помощ, и стойността, до която НЗОК заплаща за всяка група
съставен по реда Наредба № 10 от 24.03.2009г. за условията и реда за заплащане на лекарствени продукти по чл. 262, ал.6, т.1 от ЗЛПХМ, на медицински изделия и на диетични храни за специални медицински цели, както и на лекарствени продукти за здравни дейности по чл. 82, ал. 2, т. 3 от Закона за здравето (обн. ДВ, бр.24 от 31.03.2009г, посл. изм. и доп. ДВ. бр.44 от 10 Юни 2016г.) в сила от 01 април 2017 г.
Група | Подгрупа | Група по технически изисквания | Код НЗОК | Търговско наименование на продукт | Производител | Заявител | Форма /Вид | Размер/Количество | Окончателна опаковка | Стойност, до която НЗОК заплаща |  | Условие и ред за предписване и получаване
[10 empty] | за опаковка | за 1 бр.
1 | 2 | 3 | 4 | 5 | 6 | 7 | 8 | 9 | 10 | 11 |  | 12
1 |  |  | Група | Медицински изделия за измерване на кръвна захар |  |  |  | НЗОК заплаща: - при конвенционално лечение с инсулин - 150 тест-ленти/годишно; - при интензифицирано лечение с инсулин на лица над 18 години - 450 тест-ленти/годишно; - при интензифицирано лечение с инсулин на лица, ползващи инсулинови помпи със сензори - 300 тест-ленти/годишно; - при интензифицирано лечение с инсулин на деца до 18 години и на бременни - 1 100 тест-ленти/годишно |  |  |  | Рецептурни бланки се издават от ендокринолог или ОПЛ, съгласно указанията по прилагане на списъка
1 | 1.1 |  | Подгрупа | Тест-ленти за измерване на кръвна захар
1 | 1.1 | 1 | Група по технически изисквания | Тест-ленти, приложими за апарати за измерване на кръвна захар чрез капилярна кръв
1 | 1.1 | 1 | WF074 | Wellion®Calla | MedTrust Handelsges.m.b.H | ЛИВЕДА МЕД 2000 ООД | blood glucose sensors |  | х50 | 19.2 |  | МКБ Е10.2, Е10.3, Е10.4, Е10.5, Е10.9, Е11.2, Е11.3, Е11.4, Е11.5, Е11.9 от ендокринолог или общопрактикуващ лекар; Група ІІ
1 | 1.1 | 1 | WF073 | Wellion®Luna | MedTrust Handelsges.m.b.H | ЛИВЕДА МЕД 2000 ООД | blood glucose sensors |  | х50 | 19.2 |  | МКБ Е10.2, Е10.3, Е10.4, Е10.5, Е10.9, Е11.2, Е11.3, Е11.4, Е11.5, Е11.9 от ендокринолог или общопрактикуващ лекар; Група ІІ
1 | 1.1 | 1 | WF081 | FreeStyle Optium test strips | Abbott Diabetes Care Ltd | "РСР" ЕООД | blood glucose sensors |  | х50 | 19.2 |  | МКБ Е10.2, Е10.3, Е10.4, Е10.5, Е10.9, Е11.2, Е11.3, Е11.4, Е11.5, Е11.9 от ендокринолог или общопрактикуващ лекар; Група ІІ
1 | 1.1 | 1 | WF082 | НЕКСУС - TD 4277 | TaiDoc Technology Corp. | "КАР ЛЕК - БЪЛГАРИЯ" ООД | blood glucose sensors |  | х50 | 19.2 |  | МКБ Е10.2, Е10.3, Е10.4, Е10.5, Е10.9, Е11.2, Е11.3, Е11.4, Е11.5, Е11.9 от ендокринолог или общопрактикуващ лекар; Група ІІ
1 | 1.1 | 1 | WF080 | CareSens N | i-SENS, Inc.Корея | Вива 2000 ООД | blood glucose sensors |  | х50 | 19.2 |  | МКБ Е10.2, Е10.3, Е10.4, Е10.5, Е10.9, Е11.2, Е11.3, Е11.4, Е11.5, Е11.9 от ендокринолог или общопрактикуващ лекар; Група ІІ
1 | 1.1 | 1 | WF065 | Accu-Check Active | Roche Diagnostics | Марвена ООД | blood glucose sensors |  | х50 | 19.2 |  | МКБ Е10.2, Е10.3, Е10.4, Е10.5, Е10.9, Е11.2, Е11.3, Е11.4, Е11.5, Е11.9 от ендокринолог или общопрактикуващ лекар; Група ІІ
1 | 1.1 | 1 | WF077 | SD Codefree | SD Biosensor | НАНОМЕД ЕООД | blood glucose sensors |  | х50 | 19.2 |  | МКБ Е10.2, Е10.3, Е10.4, Е10.5, Е10.9, Е11.2, Е11.3, Е11.4, Е11.5, Е11.9 от ендокринолог или общопрактикуващ лекар; Група ІІ
1 | 1.1 | 1 | WF076 | Omnitest® 3 test strips | B. Braun Melsungen - Germany | Б. Браун Медикал ЕООД | blood glucose sensors |  | х50 | 19.2 |  | МКБ Е10.2, Е10.3, Е10.4, Е10.5, Е10.9, Е11.2, Е11.3, Е11.4, Е11.5, Е11.9 от ендокринолог или общопрактикуващ лекар; Група ІІ
1 | 1.1 | 1 | WF062 | Omnitest® Plus test strips | B. Braun Melsungen - Germany | Б. Браун Медикал ЕООД | blood glucose sensors |  | х50 | 19.2 |  | МКБ Е10.2, Е10.3, Е10.4, Е10.5, Е10.9, Е11.2, Е11.3, Е11.4, Е11.5, Е11.9 от ендокринолог или общопрактикуващ лекар; Група ІІ
1 | 1.1 | 1 | WF095 | VivaChek | VivaChek Laboratories, Inc. | ВИКИНГ МЕДИКАЛ БЪЛГАРИЯ ООД | blood glucose sensors |  | х50 | 19.2 |  | МКБ Е10.2, Е10.3, Е10.4, Е10.5, Е10.9, Е11.2, Е11.3, Е11.4, Е11.5, Е11.9 от ендокринолог или общопрактикуващ лекар; Група ІІ
1 | 1.1 | 1 | WF096 | Ultra Trak pro | Taidoc Technology Corporation (Tai Doc) | ВИКИНГ МЕДИКАЛ БЪЛГАРИЯ ООД | blood glucose sensors |  | х50 | 19.2 |  | МКБ Е10.2, Е10.3, Е10.4, Е10.5, Е10.9, Е11.2, Е11.3, Е11.4, Е11.5, Е11.9 от ендокринолог или общопрактикуващ лекар; Група ІІ
1 | 1.1 | 1 | WF069 | АБРА (ABRA) | Diagnosis S.A. | Дитомед ООД | blood glucose sensors |  | х50 | 19.2 |  | МКБ Е10.2, Е10.3, Е10.4, Е10.5, Е10.9, Е11.2, Е11.3, Е11.4, Е11.5, Е11.9 от ендокринолог или общопрактикуващ лекар; Група ІІ
1 | 1.1 | 1 | WF097 | Medisign MM 1000 | Tianjin Empecs Medical Device Co., Ltd | ЕЛПАК - ЛИЗИНГ Еоод | blood glucose sensors |  | х50 | 19.2 |  | МКБ Е10.2, Е10.3, Е10.4, Е10.5, Е10.9, Е11.2, Е11.3, Е11.4, Е11.5, Е11.9 от ендокринолог или общопрактикуващ лекар; Група ІІ
1 |  |  | Група | Медицински изделия за измерване на кръвна захар
1 | 1.1 |  | Подгрупа | Тест-ленти за измерване на кръвна захар
1 | 1.1 | 2 | Група по технически изисквания | Тест-ленти, приложими за апарати за измерване на кръвна захар чрез капилярна и венозна кръв
1 | 1.1 | 2 | WF098 | Omnitest® 5 test strips | B. Braun Melsungen - Germany | Б. Браун Медикал ЕООД | blood glucose sensors |  | х50 | 19.2 |  | МКБ Е10.2, Е10.3, Е10.4, Е10.5, Е10.9, Е11.2, Е11.3, Е11.4, Е11.5, Е11.9 от ендокринолог или общопрактикуващ лекар; Група ІІ
1 | 1.1 | 2 | WF048 | Accu-Check Performa | Roche Diagnostics | Марвена ООД | blood glucose sensors |  | х50 | 19.2 |  | МКБ Е10.2, Е10.3, Е10.4, Е10.5, Е10.9, Е11.2, Е11.3, Е11.4, Е11.5, Е11.9 от ендокринолог или общопрактикуващ лекар; Група ІІ
1 | 1.1 | 2 | WF099 | Wellion®Galileo | MedTrust Handelsges.m.b.H | ЛИВЕДА МЕД 2000 ООД | blood glucose sensors |  | х50 | 19.2 |  | МКБ Е10.2, Е10.3, Е10.4, Е10.5, Е10.9, Е11.2, Е11.3, Е11.4, Е11.5, Е11.9 от ендокринолог или общопрактикуващ лекар; Група ІІ
1 | 1.1 | 2 | WF083 | GlucoDr Auto | Allmedicus Co, Ltd | ЕЛПАК - ЛИЗИНГ Еоод | blood glucose sensors |  | х50 | 19.2 |  | МКБ Е10.2, Е10.3, Е10.4, Е10.5, Е10.9, Е11.2, Е11.3, Е11.4, Е11.5, Е11.9 от ендокринолог или общопрактикуващ лекар; Група ІІ
1 | 1.1 | 2 | WF100 | FreeStyle Optium Neo H test strips | Abbott Diabetes Care Ltd | "РСР" ЕООД | blood glucose sensors |  | х100 | 38.4 |  | МКБ Е10.2, Е10.3, Е10.4, Е10.5, Е10.9, Е11.2, Е11.3, Е11.4, Е11.5, Е11.9 от ендокринолог или общопрактикуващ лекар; Група ІІ
1 | 1.1 | 2 | WF101 | Contur® Plus | Ascensia Diabetes Care Holdings AG | Фьоникс Фарма ЕООД | blood glucose sensors |  | х50 | 19.2 |  | МКБ Е10.2, Е10.3, Е10.4, Е10.5, Е10.9, Е11.2, Е11.3, Е11.4, Е11.5, Е11.9 от ендокринолог или общопрактикуващ лекар; Група ІІ
1 |  |  | Група | Медицински изделия за измерване на кръвна захар |  |  |  | НЗОК заплаща до 259,00 лв. при интензифицирано лечение с инсулин за до 10 бр./месечно от вид МИ, по медицински критерии и указания |  |  |  | Протоколите и рецептурни бланки се издават съгласно указанията по прилагане на списъка
1 | 1.2. |  | Подгрупа | Медицински изделия за прилагане с инсулинова помпа
1 | 1.2. | 1 | Група по технически изисквания | Инфузионен сет
1 | 1.2. | 1 | WF085 | Easy Release: SU313 | SOOIL Development CO. LTD | "Глобъл Мед" ЕООД | Инфузионен сет | (метална игла 7 мм) 70 см дължина | х1 |  | 67.2
1 | 1.2. | 1 | WF086 | Easy Release: SU314 | SOOIL Development CO. LTD | "Глобъл Мед" ЕООД | Инфузионен сет | (метална игла 9 мм) 70 см дължина | х1 |  | 67.2
1 | 1.2. | 1 | WF087 | Soft - Relese- O: S6061 | SOOIL Development CO. LTD | "Глобъл Мед" ЕООД | Инфузионен сет | (тефлонова игла 6 мм) 60 см дължина | х1 |  | 67.2
1 | 1.2. | 1 | WF088 | Soft - Relese- O: S6091 | SOOIL Development CO. LTD | "Глобъл Мед" ЕООД | Инфузионен сет | (тефлонова игла 9 мм) 60 см дължина | х1 |  | 67.2
1 | 1.2. | 1 | WF089 | Quick - Set Paradigm | Medtronic USA | "РСР" ЕООД | Инфузионен сет |  | х10 |  | 67.2
1 | 1.2. | 1 | WF090 | Sure T Paradigm | Medtronic USA | "РСР" ЕООД | Инфузионен сет |  | х10 |  | 67.2
1 | 1.2. | 1 | WF091 | Silhouette Paradigm | Medtronic USA | "РСР" ЕООД | Инфузионен сет |  | х10 |  | 67.2
1 | 1.2. | 1 | WF102 | Mio Paradigm | Medtronic USA | "РСР" ЕООД | Инфузионен сет |  | х10 |  | 67.2
1 |  |  | Група | Медицински изделия за измерване на кръвна захар | [7 empty] | Протоколите и рецептурни бланки се издават съгласно указанията по прилагане на списъка
1 | 1.2. |  | Подгрупа | Медицински изделия за прилагане с инсулинова помпа
1 | 1.2. | 2 | Група по технически изисквания | Резервоар за инсулин
1 | 1.2. | 2 | WF092 | Insulin Reservoir | SOOIL Development CO. LTD | "Глобъл Мед" ЕООД | Инсулинов резервоар | 3 мл | х1 |  | 12
1 | 1.2. | 2 | WF093 | Paradigm Reservoir | Medtronic USA | "РСР" ЕООД | Инсулинов резервоар | 3 мл | х10 |  | 12
1 | 1.2. | 2 | WF094 | Paradigm Reservoir | Medtronic USA | "РСР" ЕООД | Инсулинов резервоар | 1.8 мл | х10 |  | 12
1 |  |  | Група | Медицински изделия за измерване на кръвна захар |  |  |  | НЗОК заплаща до 136.80 лв. при интензифицирано лечение с инсулин за до 5 бр./месечно по медицински критерии и указания |  |  |  | Протоколите и рецептурни бланки се издават съгласно указанията по прилагане на списъка
1 | 1.2. |  | Подгрупа | Медицински изделия за прилагане с инсулинова помпа
1 | 1.2. | 3 | Група по технически изисквания | Сензори
1 | 1.2. | 3 | WF103 | Enlite | Medtronic USA | "РСР" ЕООД | Глюкозен сензор |  | х5 | 136.8
2 |  |  | Група | Изделия за стоми: изделия за илео- и коло стоми |  |  |  | НЗОК заплаща индивидуалната за всеки ЗОЛ комбинация от изделия на стойност до 152.00 лв. за период от 1 месец, за една стома |  |  |  | Рецептурни бланки се издават от хирург, уролог или ОПЛ (след консултация със съответния специалист), съгласно указанията по прилагане на списъка
2 | 1.1 |  | Подгрупа | Еднокомпонентни системи за възрастни
2 | 1.1 | 1 | Група по технически изисквания | коло, затворена торбичка
2 | 1.1 | 1 | YF420 | Flexima closed pouch (beige) | B. Braun Medical SAS | Б. Браун Медикал ЕООД | Флексима колостомна торба с възможност за изрязване, бежова | 15-50мм | х30 |  | 5.56 | МКБ Z43.2, Z43.3 - Група ІІ
2 | 1.1 | 1 | YF623 | Flexima closed convex pouch | B. Braun Medical SAS | Б. Браун Медикал ЕООД | Затворена торба конвексна за вдлъбната стома, с филтър и възможност за изрязване 15-70мм, бежова | 15-70мм | х30 |  | 5.56 | МКБ Z43.2, Z43.3 - Група ІІ
2 | 1.1 | 1 | YF624 | Proxima + closed pouch | B. Braun Medical SAS | Б. Браун Медикал ЕООД | Затворена торбичка с филтър и възможност за изрязване 10-70мм, бежова | 10-70мм | х30 |  | 5.56 | МКБ Z43.2, Z43.3 - Група ІІ
2 | 1.1 | 1 | YF432 | Flexima closed pouch (transperant) | B. Braun Medical SAS | Б. Браун Медикал ЕООД | Флексима колостомна торба с възможност за изрязване, прозрачна | 15-50мм | х30 |  | 5.56 | МКБ Z43.2, Z43.3 - Група ІІ
2 | 1.1 | 1 | YF448 | Flexima closed pouch (beige) | B. Braun Medical SAS | Б. Браун Медикал ЕООД | Флексима колостомна торба с възможност за изрязване, бежова | 15-70мм | х30 |  | 5.56 | МКБ Z43.2, Z43.3 - Група ІІ
2 | 1.1 | 1 | YF457 | Flexima Active closed pouch | B. Braun Medical SAS | Б. Браун Медикал ЕООД | Флексима актив затворена бежова с подсилен адхезив | 15-60мм | х30 |  | 5.56 | МКБ Z43.2, Z43.3 - Група ІІ
2 | 1.1 | 1 | YF458 | Flexima Active Maxi closed pouch | B. Braun Medical SAS | Б. Браун Медикал ЕООД | Флексима актив затворена МАКСИ с подсилен адхезив, бежова | 15-65мм | х30 |  | 6 | МКБ Z43.2, Z43.3 - Група ІІ
2 | 1.1 | 1 | YF459 | Proxima closed pouch | B. Braun Medical SAS | Б. Браун Медикал ЕООД | Проксима коло торбичка с възможност за изрязване, бежова | 10-70мм | х30 |  | 5.06 | МКБ Z43.2, Z43.3 - Група ІІ
2 | 1.1 | 1 | YF460 | Proxima closed pouch (transparent) | B. Braun Medical SAS | Б. Браун Медикал ЕООД | Проксима коло торбичка с възможност за изрязване, прозрачна | 10-70мм | х30 |  | 5.06 | МКБ Z43.2, Z43.3 - Група ІІ
2 | 1.1 | 1 | YF180 | Алтерна еднокомпонентна коло затворена торбичка, миди до 55 мм (Alterna Colostomy bag, Closed, One-piece) | Coloplast A/S | ЕТ "Мебос – Мери Босева" | Непрозрачна еднокомпонентна коло, затворена торбичка | миди до 55 мм | х30 |  | 5.06 | МКБ Z43.2, Z43.3 - Група ІІ
2 | 1.1 | 1 | YF182 | Алтерна еднокомпонентна коло затворена торбичка, макси до 70 мм (Alterna Colostomy bag, Closed, One-piece) | Coloplast A/S | ЕТ "Мебос – Мери Босева" | Непрозрачна еднокомпонентна коло, затворена торбичка | макси до 70 мм | х30 |  | 5.06 | МКБ Z43.2, Z43.3 - Група ІІ
2 | 1.1 | 1 | YF320 | Алтерна Free еднокомпонентна, дълготрайна, коло затворена торбичка макси до 75 мм (Alterna, New Generation , One-piece, Closed Ostomy bag) | Coloplast A/S | ЕТ "Мебос – Мери Босева" | Непрозрачна еднокомпонентна дълготрайна, коло затворена торбичка | макси до 75 мм | х30 |  | 5.56 | МКБ Z43.2, Z43.3 - Група ІІ
2 | 1.1 | 1 | YF158 | Stomadress Plus Closed | ConvaTec Ltd | "РСР" ЕООД | затворена торбичка с филтър | стартов отвор 19мм; отвор: 25, 32, 38, 45, 50,64мм | х1 |  | 4.75 | МКБ Z43.2, Z43.3 - Група ІІ
2 | 1.1 | 1 | YF161 | Esteem One-Piece Closed Pouch | ConvaTec Ltd | "РСР" ЕООД | торбичка, затворена с филтър; малък, стандартен, голям размер | стартов отвор 20мм и предварително моделиран отвор 25, 30, 35, 50, 60, 70 мм | х1 |  | 5.62 | МКБ Z43.2, Z43.3 - Група ІІ
2 | 1.1 | 1 | YF343 | Stomadress Plus Mini | ConvaTec Ltd | "РСР" ЕООД | затворена миниторбичка с филтър | стартов отвор: 19 мм; отвор: 25, 32, 38, 45мм | х1 |  | 5.06 | МКБ Z43.2, Z43.3 - Група ІІ
2 | 1.1 | 1 | YF344 | Esteem Plus Closed Pouch | ConvaTec Ltd | "РСР" ЕООД | затворена торбичка с филтър, бежова; стандартна | стартов отвор 12 мм, изрязва се до 70 мм | х1 |  | 5.62 | МКБ Z43.2, Z43.3 - Група ІІ
2 | 1.1 | 1 | YF364 | Confidence Natural Closed with Aloe Extracts Pouch | Salts Health Care Ltd | Ка-М Медикъл ЕООД | голяма колостомна торба с алое | 13мм | х30 |  | 4.64 | МКБ Z43.2, Z43.3 - Група ІІ
2 | 1.1 | 1 | YF366 | Confidence Natural Closed with Aloe Extracts Pouch | Salts Health Care Ltd | Ка-М Медикъл ЕООД | голяма колостомна торба с алое, прозрачна | 13мм | х30 |  | 4.64 | МКБ Z43.2, Z43.3 - Група ІІ
2 | 1.1 | 1 | YF368 | Confidence Natural Closed with Aloe Extracts Pouch | Salts Health Care Ltd | Ка-М Медикъл ЕООД | с алое и начален отвор | 13мм | х30 |  | 4.64 | МКБ Z43.2, Z43.3 - Група ІІ
2 | 1.1 | 1 | YF369 | Confidence Natural Closed with Aloe Extracts Pouch | Salts Health Care Ltd | Ка-М Медикъл ЕООД | предварително изрязана, с алое | на 25мм | х30 |  | 4.64 | МКБ Z43.2, Z43.3 - Група ІІ
2 | 1.1 | 1 | YF370 | Confidence Natural Closed with Aloe Extracts Pouch | Salts Health Care Ltd | Ка-М Медикъл ЕООД | предварително изрязана, с алое | на 28мм | х30 |  | 4.64 | МКБ Z43.2, Z43.3 - Група ІІ
2 | 1.1 | 1 | YF371 | Confidence Natural Closed with Aloe Extracts Pouch | Salts Health Care Ltd | Ка-М Медикъл ЕООД | предварително изрязана, с алое | на 32мм | х30 |  | 4.64 | МКБ Z43.2, Z43.3 - Група ІІ
2 | 1.1 | 1 | YF372 | Confidence Natural Closed with Aloe Extracts Pouch | Salts Health Care Ltd | Ка-М Медикъл ЕООД | предварително изрязана, с алое | на 35мм | х30 |  | 4.64 | МКБ Z43.2, Z43.3 - Група ІІ
2 | 1.1 | 1 | YF373 | Confidence Natural Closed with Aloe Extracts Pouch | Salts Health Care Ltd | Ка-М Медикъл ЕООД | предварително изрязана, с алое | на 38мм | х30 |  | 4.64 | МКБ Z43.2, Z43.3 - Група ІІ
2 | 1.1 | 1 | YF374 | Confidence Natural Closed with Aloe Extracts Pouch | Salts Health Care Ltd | Ка-М Медикъл ЕООД | предварително изрязана, с алое | на 41мм | х30 |  | 4.64 | МКБ Z43.2, Z43.3 - Група ІІ
2 | 1.1 | 1 | YF386 | Confidence Convex Supersoft Closed Pouches | Salts Health Care Ltd | Ка-М Медикъл ЕООД | конвексна затворена торба, голяма с възможност за изрязване | 13-25мм | х10 |  | 8.57 | МКБ Z43.2, Z43.3 - Група ІІ
2 | 1.1 | 1 | YF387 | Confidence Convex Supersoft Closed Pouches | Salts Health Care Ltd | Ка-М Медикъл ЕООД | конвексна затворена торба, голяма с възможност за изрязване | 13-38мм | х10 |  | 8.57 | МКБ Z43.2, Z43.3 - Група ІІ
2 | 1.1 | 1 | YF391 | Confidence Convex Supersoft Closed Pouches | Salts Health Care Ltd | Ка-М Медикъл ЕООД | конвексна затворена торба, голяма с възможност за изрязване | 13-52мм | х10 |  | 8.57 | МКБ Z43.2, Z43.3 - Група ІІ
2 | 1.1 | 1 | YF816 | Flair Active Colostomy (Маxi), 13 mm, beige | Welland Medical Limited | УЕЛКЕЪР ЕООД | Еднокомпонентна колостомна затворена торбичка | 13 mm | х30 |  | 4.64 | МКБ Z43.2, Z43.3 - Група ІІ
2 | 1.1 | 1 | YF817 | Flair Active Colostomy (Maxi), 13 mm, clear | Welland Medical Limited | УЕЛКЕЪР ЕООД | Еднокомпонентна колостомна затворена торбичка, прозрачна | 13 mm | х30 |  | 4.64 | МКБ Z43.2, Z43.3 - Група ІІ
2 | 1.1 | 1 | YF818 | Valore Colostomy, 13-70 mm, clear | Welland Medical Limited | УЕЛКЕЪР ЕООД | Еднокомпонентна колостомна затворена торбичка, прозрачна | 13 - 70 mm | х30 |  | 4.64 | МКБ Z43.2, Z43.3 - Група ІІ
2 | 1.1 | 1 | YF819 | Valore Colostomy, 13-70 mm, beige | Welland Medical Limited | УЕЛКЕЪР ЕООД | Еднокомпонентна колостомна затворена торбичка, бежова | 13 - 70 mm | х30 |  | 4.64 | МКБ Z43.2, Z43.3 - Група ІІ
2 | 1.1 | 1 | YF820 | Freeform Colostomy, Aperture Size 10mm, Beige | Welland Medical Limited | УЕЛКЕЪР ЕООД | Еднокомпонентна колостомна затворена торбичка, бежова | 10 mm | х30 |  | 4.64 | МКБ Z43.2, Z43.3 - Група ІІ
2 | 1.1 | 1 | YF821 | Freeform Colostomy, Aperture Size 10mm, Clear | Welland Medical Limited | УЕЛКЕЪР ЕООД | Еднокомпонентна колостомна затворена торбичка, прозрачна | 10 mm | х30 |  | 4.64 | МКБ Z43.2, Z43.3 - Група ІІ
2 | 1.1 | 1 | YF625 | BAO - Health Еднокомп.затворена система 15mm - 40mm | BAO - Health. | Дитомед ООД | Еднокомпонентна затворена система | 15mm - 40mm | х1 |  | 3.5 | МКБ Z43.2, Z43.3 - Група ІІ
2 | 1.1 | 1 | YF626 | BAO - Health Еднокомп.затворена система 15mm - 50mm | BAO - Health. | Дитомед ООД | Еднокомпонентна затворена система | 15mm - 50mm | х1 |  | 3.5 | МКБ Z43.2, Z43.3 - Група ІІ
2 | 1.1 | 1 | YF627 | BAO - Health Еднокомп.затворена система 15mm - 60mm | BAO - Health. | Дитомед ООД | Еднокомпонентна затворена система | 15mm - 60mm | х1 |  | 3.5 | МКБ Z43.2, Z43.3 - Група ІІ
2 | 1.1 | 2 | YF174 | мс 2000 еднокомпонентна илео и коло отворена торбичка, макси до 80 мм | Coloplast A/S | ЕТ "Мебос – Мери Босева" | Прозрачна еднокомпонентна илео и коло, отворена торбичка, макси | до 80 мм | х30 |  | 5.06 | МКБ Z43.2, Z43.3 - Група ІІ
2 | 1.1 | 2 | YF175 | мс 2000 еднокомпонентна илео и коло отворена торбичка, макси до 60 мм | Coloplast A/S | ЕТ "Мебос – Мери Босева" | Непрозрачна еднокомпонентна илео и коло, отворена торбичка, макси | до 60 мм | х30 |  | 5.06 | МКБ Z43.2, Z43.3 - Група ІІ
2 |  |  | Група | Изделия за стоми: изделия за илео- и коло стоми
2 | 1.1 |  | Подгрупа | Еднокомпонентни системи за възрастни
2 | 1.1 | 2 | Група по технически изисквания | илео и коло, отворена (с източване) торбичка
2 | 1.1 | 2 | YF269 | Flexima drainable pouches | B. Braun Medical SAS | Б. Браун Медикал ЕООД | Флексима илеостомна торба с възможност за изрязване и филтър | 15-60мм | х30 |  | 5.616 | МКБ Z43.2, Z43.3 - Група ІІ
2 | 1.1 | 2 | YF271 | Proxima drainable pouches | B. Braun Medical SAS | Б. Браун Медикал ЕООД | Проксима илеоторба с възможност за изрязване, бежова | 10-70мм | х30 |  | 5.616 | МКБ Z43.2, Z43.3 - Група ІІ
2 | 1.1 | 2 | YF461 | Flexima Ileo Flow control beige 15-60 | B. Braun Medical SAS | Б. Браун Медикал ЕООД | Флексима илеостомна торба ФЛОУ КОНТРОЛ, с улеснена оттичаща система и допълнителна сигурност,бежова | 15-60мм | х30 |  | 6.408 | МКБ Z43.2, Z43.3 - Група ІІ
2 | 1.1 | 2 | YF462 | Proxima Border drainable pouches | B. Braun Medical SAS | Б. Браун Медикал ЕООД | Проксима илеостомна торба с възможност за изрязване | 10-70мм | х30 |  | 7.8 | МКБ Z43.2, Z43.3 - Група ІІ
2 | 1.1 | 2 | YF463 | Flexima Roll'Up Drainable pouch | B. Braun Medical SAS | Б. Браун Медикал ЕООД | Флексима Ролъп илеоторба с улеснена оттичаща система и допълнителна сигурност,бежова | 15-60мм | х30 |  | 7.8 | МКБ Z43.2, Z43.3 - Група ІІ
2 | 1.1 | 2 | YF465 | Flexima Roll'Up convex drainable pouch | B. Braun Medical SAS | Б. Браун Медикал ЕООД | Флексима Ролъп илеоторба, Конвекс с улеснена оттичаща система и допълнителна сигурност,бежова | 12-45мм | х30 |  | 11 | МКБ Z43.2, Z43.3 - Група ІІ
2 | 1.1 | 2 | YF471 | Flexima Roll'Up convex drainable pouch | B. Braun Medical SAS | Б. Браун Медикал ЕООД | Флексима Ролъп илеоторба, Конвекс, бежова | 12-35мм | х30 |  | 12 | МКБ Z43.2, Z43.3 - Група ІІ
2 | 1.1 | 2 | YF479 | Flexima Active Drainable Roll'Up (beige) | B. Braun Medical SAS | Б. Браун Медикал ЕООД | Флексима актив Ролъп с подсилен адхезив с улеснена оттичаща система и допълнителна сигурност, бежова илеоторба | 15-60мм | х30 |  | 12 | МКБ Z43.2, Z43.3 - Група ІІ
2 | 1.1 | 2 | YF480 | Flexima Active Drainable Roll'Up (transparent) | B. Braun Medical SAS | Б. Браун Медикал ЕООД | Флексима актив Ролъп с подсилен адхезив с улеснена оттичаща система и допълнителна сигурност, прозрачна илеоторба | 15-60мм | х30 |  | 12 | МКБ Z43.2, Z43.3 - Група ІІ
2 | 1.1 | 2 | YF484 | Flexima Active Maxi Drainable Roll'Up | B. Braun Medical SAS | Б. Браун Медикал ЕООД | Флексима актив Ролъп Макси с подсилен адхезив с улеснена оттичаща система и допълнителна сигурност, бежова илеоторба | 15-65мм | х30 |  | 7.7 | МКБ Z43.2, Z43.3 - Група ІІ
2 | 1.1 | 2 | YF650 | Proxima + drainable pouch (beige) | B. Braun Medical SAS | Б. Браун Медикал ЕООД | Илео и коло-торба с филтър и възможност за изрязване 10-70мм, бежова | 10-70мм | х30 |  | 5.66 | МКБ Z43.2, Z43.3 - Група ІІ
2 | 1.1 | 2 | YF651 | Proxima + drainable pouch (transparent) | B. Braun Medical SAS | Б. Браун Медикал ЕООД | Илео и коло-торба с филтър и възможност за изрязване 10-70мм, прозрачна | 10-70мм | х30 |  | 5.66 | МКБ Z43.2, Z43.3 - Група ІІ
2 | 1.1 | 2 | YF652 | Proxima + drainable pouch (beige) | B. Braun Medical SAS | Б. Браун Медикал ЕООД | Илео и коло-торба и възможност за изрязване 10-70мм, бежова | 10-70мм | х30 |  | 5.66 | МКБ Z43.2, Z43.3 - Група ІІ
2 | 1.1 | 2 | YF653 | Proxima + drainable pouch (transparent) | B. Braun Medical SAS | Б. Браун Медикал ЕООД | Илео и коло-торба и възможност за изрязване 10-70мм, прозрачна | 10-70мм | х30 |  | 5.66 | МКБ Z43.2, Z43.3 - Група ІІ
2 | 1.1 | 2 | YF179 | Алтерна еднокомпонентна илео и коло отворена торбичка, миди до 55 мм (Alterna Ostomy bag, One-piece, Open) | Coloplast A/S | ЕТ "Мебос – Мери Босева" | Непрозрачна еднокомпонентна илео и коло, отворена торбичка | миди до 55 мм | х30 |  | 5.06 | МКБ Z43.2, Z43.3 - Група ІІ
2 | 1.1 | 2 | YF181 | Алтерна еднокомпонентна илео и коло отворена торбичка, макси до 70 мм (Alterna Ostomy bag, One-piece, Open) | Coloplast A/S | ЕТ "Мебос – Мери Босева" | Непрозрачна еднокомпонентна илео и коло, отворена торбичка | макси до 70 мм | х30 |  | 5.06 | МКБ Z43.2, Z43.3 - Група ІІ
2 | 1.1 | 2 | YF322 | Алтерна Free с филтър еднокомпонентна, отворена илео и коло торбичка с дискретно прибиращ се отвор до 70 мм (Alterna, New Generation,One-piece, Open Ostomy Bag) | Coloplast A/S | ЕТ "Мебос – Мери Босева" | Непрозрачна еднокомпонентна с филтър, отворена илео и коло торбичка с дискретно прибиращ се отвор | до 70 мм | х30 |  | 7.23 | МКБ Z43.2, Z43.3 - Група ІІ
2 | 1.1 | 2 | YF159 | Stomadress Plus Drainable | ConvaTec Ltd | "РСР" ЕООД | отворена торбичка | стартов отвор 19мм; отвор: 25, 32, 38, 45, 50, 64мм | х1 |  | 4.75 | МКБ Z43.2, Z43.3 - Група ІІ
2 | 1.1 | 2 | YF160 | Stomadress Large | ConvaTec Ltd | "РСР" ЕООД | отворена торбичка | стартов отвор 8 мм, изрязване до 100 мм | х1 |  | 13.81 | МКБ Z43.2, Z43.3 - Група ІІ
2 | 1.1 | 2 | YF162 | Esteem One-Piece Drainable Pouch | ConvaTec Ltd | "РСР" ЕООД | торбичка, отворена; малък и среден размер, прозрачна | стартов отвор 20мм и предварително моделиран отвор 25, 30, 35, 50, 60, 70 мм | х1 |  | 5.62 | МКБ Z43.2, Z43.3 - Група ІІ
2 | 1.1 | 2 | YF166 | Esteem Drainable Pouch with Invisiclose Outlet | ConvaTec Ltd | "РСР" ЕООД | отворена торбичка | стартов отвор 20мм | х1 |  | 9.28 | МКБ Z43.2, Z43.3 - Група ІІ
2 | 1.1 | 2 | YF345 | Esteem Drainable Pouch with Invisiclose Outlet | ConvaTec Ltd | "РСР" ЕООД | отворена торбичка, бежова | стартов отвор 30мм | х1 |  | 9.28 | МКБ Z43.2, Z43.3 - Група ІІ
2 | 1.1 | 2 | YF346 | Esteem Drainable Pouch with Invisiclose Outlet | ConvaTec Ltd | "РСР" ЕООД | отворена торбичка, бежова | отвор 40мм | х1 |  | 9.28 | МКБ Z43.2, Z43.3 - Група ІІ
2 | 1.1 | 2 | YF347 | Esteem One-Piece Drainable Pouch | ConvaTec Ltd | "РСР" ЕООД | торбичка, отворена с филтър; малък размер, бежова | стартов отвор 20мм и предварително моделиран отвор 25, 30, 35, 50 мм | х1 |  | 5.62 | МКБ Z43.2, Z43.3 - Група ІІ
2 | 1.1 | 2 | YF349 | Esteem One-Piece Drainable Pouch | ConvaTec Ltd | "РСР" ЕООД | торбичка, отворена; среден размер, бежова | стартов отвор 20мм и предварително моделиран отвор 25, 30, 35, 50, 60, 70 мм | х1 |  | 5.62 | МКБ Z43.2, Z43.3 - Група ІІ
2 | 1.1 | 2 | YF351 | Esteem Plus Drainable Pouch | ConvaTec Ltd | "РСР" ЕООД | отворена торбичка с филтър, бежова;стандартна | стартов отвор 12 мм, изрязва се до 70 мм | х1 |  | 4.75 | МКБ Z43.2, Z43.3 - Група ІІ
2 | 1.1 | 2 | YF353 | Esteem One-Piece Drainable Pouch | ConvaTec Ltd | "РСР" ЕООД | торбичка, отворена; голям размер, прозрачна и бежова | стартов отвор 20мм и предварително моделиран отвор 25, 30, 35, 50, 60, 70 мм | х1 |  | 5.62 | МКБ Z43.2, Z43.3 - Група ІІ
2 | 1.1 | 2 | YF790 | Esteem + Drainable Pouch with Invisiclose Outlet | ConvaTec Ltd | "РСР" ЕООД | отворена торбичка с филтър, бежова;стандартна | стартов отвор 12 мм, изрязва се до 70 мм | х1 |  | 4.75 | МКБ Z43.2, Z43.3 - Група ІІ
2 | 1.1 | 2 | YF356 | Esteem Drainable Pouch with Invisiclose Outlet | ConvaTec Ltd | "РСР" ЕООД | отворена торбичка, бежова | стартов отвор 20мм | х1 |  | 9.28 | МКБ Z43.2, Z43.3 - Група ІІ
2 | 1.1 | 2 | YF394 | Confidence Natural Drainable with Aloe Extracts Pouch | Salts Health Care Ltd | Ка-М Медикъл ЕООД | илео торба, голяма, с алое | 13мм | х30 |  | 4.64 | МКБ Z43.2, Z43.3 - Група ІІ
2 | 1.1 | 2 | YF398 | Confidence Natural Drainable with Aloe Extracts Pouch | Salts Health Care Ltd | Ка-М Медикъл ЕООД | илео торба, голяма, с алое, прозрачна | 13мм | х30 |  | 4.64 | МКБ Z43.2, Z43.3 - Група ІІ
2 | 1.1 | 2 | YF402 | Confidence Natural Drainable with Aloe Extracts Pouch | Salts Health Care Ltd | Ка-М Медикъл ЕООД | илео торба, с алое, прозрачна | 13мм | х30 |  | 4.64 | МКБ Z43.2, Z43.3 - Група ІІ
2 | 1.1 | 2 | YF404 | Confidence Natural Drainable with Aloe Extracts Pouch | Salts Health Care Ltd | Ка-М Медикъл ЕООД | илео торба, с алое и начален отвор | 13мм | х30 |  | 4.64 | МКБ Z43.2, Z43.3 - Група ІІ
2 | 1.1 | 2 | YF406 | Confidence Natural Drainable with Aloe Extracts Pouch | Salts Health Care Ltd | Ка-М Медикъл ЕООД | илео торба, с алое, предварително изрязана | на 25мм | х30 |  | 4.64 | МКБ Z43.2, Z43.3 - Група ІІ
2 | 1.1 | 2 | YF409 | Confidence Natural Drainable with Aloe Extracts Pouch | Salts Health Care Ltd | Ка-М Медикъл ЕООД | илео торба, с алое, предварително изрязана | на 28мм | х30 |  | 4.64 | МКБ Z43.2, Z43.3 - Група ІІ
2 | 1.1 | 2 | YF411 | Confidence Natural Drainable with Aloe Extracts Pouch | Salts Health Care Ltd | Ка-М Медикъл ЕООД | илео торба, с алое, предварително изрязана | на 32мм | х30 |  | 4.64 | МКБ Z43.2, Z43.3 - Група ІІ
2 | 1.1 | 2 | YF413 | Confidence Natural Drainable with Aloe Extracts Pouch | Salts Health Care Ltd | Ка-М Медикъл ЕООД | илео торба, с алое, предварително изрязана | на 35мм | х30 |  | 4.64 | МКБ Z43.2, Z43.3 - Група ІІ
2 | 1.1 | 2 | YF415 | Confidence Natural Drainable with Aloe Extracts Pouch | Salts Health Care Ltd | Ка-М Медикъл ЕООД | илео торба, малка, с алое | 13мм | х30 |  | 4.64 | МКБ Z43.2, Z43.3 - Група ІІ
2 | 1.1 | 2 | YF416 | Confidence Convex Supersoft Drainable Pouches | Salts Health Care Ltd | Ка-М Медикъл ЕООД | конвексна илео торба, с възможност за изрязване | 13-25мм | х10 |  | 9.07 | МКБ Z43.2, Z43.3 - Група ІІ
2 | 1.1 | 2 | YF418 | Confidence Convex Supersoft Drainable Pouches | Salts Health Care Ltd | Ка-М Медикъл ЕООД | конвексна илео торба, с възможност за изрязване | 13-38мм | х10 |  | 9.07 | МКБ Z43.2, Z43.3 - Група ІІ
2 | 1.1 | 2 | YF419 | Confidence Convex Supersoft Drainable Pouches | Salts Health Care Ltd | Ка-М Медикъл ЕООД | конвексна илео торба, с възможност за изрязване | 13-52мм | х10 |  | 9.07 | МКБ Z43.2, Z43.3 - Група ІІ
2 | 1.1 | 2 | YF440 | Confidence Convex Supersoft Drainable Pouches | Salts Health Care Ltd | Ка-М Медикъл ЕООД | конвексна илео торба, голяма с възможност за изрязване | 13-25мм | х10 |  | 9.07 | МКБ Z43.2, Z43.3 - Група ІІ
2 | 1.1 | 2 | YF443 | Confidence Convex Supersoft Drainable Pouches | Salts Health Care Ltd | Ка-М Медикъл ЕООД | конвексна илео торба, голяма с възможност за изрязване | 13-38мм | х10 |  | 9.07 | МКБ Z43.2, Z43.3 - Група ІІ
2 | 1.1 | 2 | YF446 | Confidence Convex Supersoft Drainable Pouches | Salts Health Care Ltd | Ка-М Медикъл ЕООД | конвексна илео торба, голяма с възможност за изрязване | 13-52мм | х10 |  | 9.07 | МКБ Z43.2, Z43.3 - Група ІІ
2 | 1.1 | 2 | YF822 | Flair Active Post-Op | Welland Medical Limited | УЕЛКЕЪР ЕООД | Еднокомпонентна колостомна отворена торбичка |  | х5 |  | 15.95 | МКБ Z43.2, Z43.3 - Група ІІ
2 | 1.1 | 2 | YF823 | Aurum Ileostomy (Maxi)- beige | Welland Medical Limited | УЕЛКЕЪР ЕООД | Илеостомна еднокомпонентна източваща се торбичка, бежова |  | х30 |  | 6.74 | МКБ Z43.2, Z43.3 - Група ІІ
2 | 1.1 | 2 | YF824 | Aurum ileostomy (Maxi)- clear | Welland Medical Limited | УЕЛКЕЪР ЕООД | Илеостомна еднокомпонентна източваща се торбичка, прозрачна |  | х30 |  | 6.74 | МКБ Z43.2, Z43.3 - Група ІІ
2 | 1.1 | 2 | YF825 | Valore Ileostomy, 13-70 mm, clear | Welland Medical Limited | УЕЛКЕЪР ЕООД | Илеостомна еднокомпонентна източваща се торбичка, прозрачна |  | х30 |  | 4.64 | МКБ Z43.2, Z43.3 - Група ІІ
2 | 1.1 | 2 | YF826 | Valore Ileostomy, 13-70 mm, opaque | Welland Medical Limited | УЕЛКЕЪР ЕООД | Илеостомна еднокомпонентна източваща се торбичка, матова |  | х30 |  | 4.64 | МКБ Z43.2, Z43.3 - Група ІІ
2 | 1.1 | 2 | YF827 | Flair Convex Ileostomy, large, beige | Welland Medical Limited | УЕЛКЕЪР ЕООД | Илеостомна еднокомпонентна източваща се торбичка, бежова |  | х10 |  | 6.15 | МКБ Z43.2, Z43.3 - Група ІІ
2 | 1.1 | 2 | YF828 | Flair Convex Ileostomy, large, clear | Welland Medical Limited | УЕЛКЕЪР ЕООД | Илеостомна еднокомпонентна източваща се торбичка |  | х10 |  | 6.15 | МКБ Z43.2, Z43.3 - Група ІІ
2 | 1.1 | 2 | YF829 | Flair Ileostomy, Large, Beige | Welland Medical Limited | УЕЛКЕЪР ЕООД | Илеостомна еднокомпонентна източваща се торбичка, бежова |  | х30 |  | 6.33 | МКБ Z43.2, Z43.3 - Група ІІ
2 | 1.1 | 2 | YF830 | Flair Ileostomy, Large, Clear | Welland Medical Limited | УЕЛКЕЪР ЕООД | Илеостомна еднокомпонентна източваща се торбичка |  | х30 |  | 6.33 | МКБ Z43.2, Z43.3 - Група ІІ
2 | 1.1 | 2 | YF486 | Flexima High Flow pouch | B. Braun Medical SAS | Б. Браун Медикал ЕООД | Флексима Хай Флоу илеоторба за силен поток течности, бежова | 15-70мм | х30 |  | 9.05 | МКБ Z43.2, Z43.3 - Група ІІ
2 | 1.1 | 2 | YF654 | BAO - Health Еднокомп. отворена система с дренаж 15mm - 40mm | BAO - Health. | Дитомед ООД | Еднокомпонентна отворена система с дренаж | 15mm - 40mm | х1 |  | 3.1 | МКБ Z43.2, Z43.3 - Група ІІ
2 | 1.1 | 2 | YF655 | BAO - Health Еднокомп. отворена система с дренаж 15mm - 50mm | BAO - Health. | Дитомед ООД | Еднокомпонентна отворена система с дренаж | 15mm - 50mm | х1 |  | 3.1 | МКБ Z43.2, Z43.3 - Група ІІ
2 | 1.1 | 2 | YF656 | BAO - Health Еднокомп. отворена система с дренаж 15mm - 60mm | BAO - Health. | Дитомед ООД | Еднокомпонентна отворена система с дренаж | 15mm - 60mm | х1 |  | 3.1 | МКБ Z43.2, Z43.3 - Група ІІ
2 |  |  | Група | Изделия за стоми: изделия за илео- и коло стоми
2 | 1.1 |  | Подгрупа | Еднокомпонентни системи за възрастни
2 | 1.1 | 3 | Група по технически изисквания | Капаче
2 | 1.1 | 3 | YF215 | Stomadress Plus Stomacap | ConvaTec Ltd | "РСР" ЕООД | затворена миниторбичка, капаче | стартов отвор: 19 мм | х1 |  | 5.06 | МКБ Z43.2, Z43.3 - Група ІІ
2 | 1.1 | 3 | YF439 | Stoma cap | Salts Health Care Ltd | Ка-М Медикъл ЕООД | капаче за стомата |  | х30 |  | 6.32 | МКБ Z43.2, Z43.3 - Група ІІ
2 |  |  | Група | Изделия за стоми: изделия за илео- и коло стоми
2 | 1.2 |  | Подгрупа | Еднокомпонентни системи за деца
2 | 1.2 | 1 | Група по технически изисквания | илео и коло, отворена торбичка за деца
2 | 1.2 | 1 | YF450 | Flexima Active Mini closed pouch | B. Braun Medical SAS | Б. Браун Медикал ЕООД | Флексима актив мини коло торба с възможност за изрязване | 15-50мм | х30 |  | 7.7 | МКБ Z43.2, Z43.3 - Група ІІ
2 | 1.2 | 1 | YF473 | Flexima Active Mini Drainable Roll'Up (beige) | B. Braun Medical SAS | Б. Браун Медикал ЕООД | Флексима актив Ролъп Мини с подсилен адхезив с улеснена оттичаща система и допълнителна сигурност, бежова илеоторба | 15-50мм | х30 |  | 7.7 | МКБ Z43.2, Z43.3 - Група ІІ
2 | 1.2 | 1 | YF476 | Flexima Active Mini Drainable Roll'Up (transparent) | B. Braun Medical SAS | Б. Браун Медикал ЕООД | Флексима актив Ролъп Мини с подсилен адхезив с улеснена оттичаща система и допълнителна сигурност, прозрачна илеоторба | 15-50мм | х30 |  | 7.7 | МКБ Z43.2, Z43.3 - Група ІІ
2 | 1.2 | 1 | YF218 | Алтерна еднокомпонентна илео и коло отворена, детска торбичка (Alterna Ostomy bag, One-piece, Open) | Coloplast A/S | ЕТ "Мебос – Мери Босева" | Прозрачна еднокомпонентна илео и коло, отворена торбичка за деца |  | х30 |  | 7.23 | МКБ Z43.2, Z43.3 - Група ІІ
2 | 1.2 | 1 | YF216 | Stomadress Little Ones Drainable | ConvaTec Ltd | "РСР" ЕООД | отворена торбичка, детска | стартов отвор: 8 мм, изрязва се до 50 мм | х1 |  | 5.06 | МКБ Z43.2, Z43.3 - Група ІІ
2 | 1.2 | 1 | YF424 | Confidence Paediatric Pouches | Salts Health Care Ltd | Ка-М Медикъл ЕООД | педиатрична торбичка |  | х30 |  | 6.2 | МКБ Z43.2, Z43.3 - Група ІІ
2 | 1.2 | 1 | YF426 | Confidence Paediatric Pouches | Salts Health Care Ltd | Ка-М Медикъл ЕООД | прозрачна педиатрична торбичка |  | х30 |  | 6.2 | МКБ Z43.2, Z43.3 - Група ІІ
2 | 1.2 | 1 | YF671 | Flexima Mini closed pouch | B. Braun Medical SAS | Б. Браун Медикал ЕООД | Затворена торба с филтър и възможност за изрязване 15-50мм, бежова | 15-50мм | х30 |  | 5.55 | МКБ Z43.2, Z43.3 - Група ІІ
2 | 1.2 | 1 | YF672 | BAO - Health Еднокомп. отворена система, детска 15mm-40mm | BAO - Health. | Дитомед ООД | Еднокомпонентна отворена система, детска | 15mm-40mm | х1 |  | 4.6 | МКБ Z43.2, Z43.3 - Група ІІ
2 | 1.2 | 1 | YF673 | BAO - Health Еднокомп. отворена система, детска 15mm-50mm | BAO - Health. | Дитомед ООД | Еднокомпонентна отворена система, детска | 15mm-50mm | х1 |  | 4.6 | МКБ Z43.2, Z43.3 - Група ІІ
2 | 1.2 | 1 | YF674 | BAO - Health Еднокомп. отворена система, детска 15mm-60mm | BAO - Health. | Дитомед ООД | Еднокомпонентна отворена система, детска | 15mm-60mm | х1 |  | 4.6 | МКБ Z43.2, Z43.3 - Група ІІ
2 | 1.2 | 1 | YF831 | Aurum Ileostomy (Mini) | Welland Medical Limited | УЕЛКЕЪР ЕООД | Илеостомна еднокомпонентна източваща се торбичка за деца |  | х30 |  | 6.74 | МКБ Z43.2, Z43.3 - Група ІІ
2 | 1.2 | 1 | YF832 | Mini wound manager | Welland Medical Limited | УЕЛКЕЪР ЕООД | Еднокомпонентна илеостомна отворена торбичка за деца |  | х10 |  | 7.6 | МКБ Z43.2, Z43.3 - Група ІІ
2 | 1.2 | 1 | YF833 | Midi Wound Manager | Welland Medical Limited | УЕЛКЕЪР ЕООД | Еднокомпонентна илеостомна отворена торбичка за деца |  | х10 |  | 10.13 | МКБ Z43.2, Z43.3 - Група ІІ
2 | 1.2 | 1 | YF834 | Welland Paediatric/Fistula | Welland Medical Limited | УЕЛКЕЪР ЕООД | Еднокомпонентна илеостомна отворена торбичка за деца |  | х30 |  | 7.6 | МКБ Z43.2, Z43.3 - Група ІІ
2 |  |  | Група | Изделия за стоми: изделия за илео- и коло стоми
2 | 1.3 |  | Подгрупа | Двукомпонентни системи за възрастни
2 | 1.3 | 1 | Група по технически изисквания | двукомпонентна система отворена торбичка с филтър
2 | 1.3 | 1 | YF504 | Flexima Key Flow Control drainable pouches 40 | B. Braun Medical SAS | Б. Браун Медикал ЕООД | Флексима Кий илеостомна торба Флоу Контрол с филтър,бежова двукомпонентна система с улеснена оттичаща система и допълнителна сигурност | 40мм | х30 |  | 5.55 | МКБ Z43.2, Z43.3 - Група ІІ
2 | 1.3 | 1 | YF510 | Flexima Key Flow Control drainable pouches 50 | B. Braun Medical SAS | Б. Браун Медикал ЕООД | Флексима Кий илеостомна торба Флоу Контрол с филтър,бежова двукомпонентна система с улеснена оттичаща система и допълнителна сигурност | 50мм | х30 |  | 5.55 | МКБ Z43.2, Z43.3 - Група ІІ
2 | 1.3 | 1 | YF512 | Flexima Key Flow Control drainable pouches 60 | B. Braun Medical SAS | Б. Браун Медикал ЕООД | Флексима Кий илеостомна торба Флоу Контрол с филтър,бежова двукомпонентна система с улеснена оттичаща система и допълнителна сигурност | 60мм | х30 |  | 5.55 | МКБ Z43.2, Z43.3 - Група ІІ
2 | 1.3 | 1 | YF513 | Flexima Key Roll'Up drainable pouch 40mm | B. Braun Medical SAS | Б. Браун Медикал ЕООД | Флексима Кий Ролъп двукомпонентна илеоторба с филтър с улеснена оттичаща система и допълнителна сигурност, бежова | 40мм | х30 |  | 6.66 | МКБ Z43.2, Z43.3 - Група ІІ
2 | 1.3 | 1 | YF517 | Flexima Key Roll'Up drainable pouch 50mm | B. Braun Medical SAS | Б. Браун Медикал ЕООД | Флексима Кий Ролъп двукомпонентна илеоторба с филтър с улеснена оттичаща система и допълнителна сигурност, бежова | 50мм | х30 |  | 6.66 | МКБ Z43.2, Z43.3 - Група ІІ
2 | 1.3 | 1 | YF530 | Flexima Key Roll'Up drainable pouch 60mm | B. Braun Medical SAS | Б. Браун Медикал ЕООД | Флексима Кий Ролъп двукомпонентна илеоторбас филтър с улеснена оттичаща система и допълнителна сигурност, бежова | 60мм | х30 |  | 6.66 | МКБ Z43.2, Z43.3 - Група ІІ
2 | 1.3 | 1 | YF536 | Flexima Key Roll'Up drainable pouch 80mm | B. Braun Medical SAS | Б. Браун Медикал ЕООД | Флексима Кий Ролъп двукомпонентна илеоторба с филтър с улеснена оттичаща система и допълнителна сигурност, бежова | 80мм | х30 |  | 6.66 | МКБ Z43.2, Z43.3 - Група ІІ
2 | 1.3 | 1 | YF675 | Flexima 3S Roll'Up drainable pouch 45mm | B. Braun Medical SAS | Б. Браун Медикал ЕООД | Илео и коло-стомна торба с филтър и допълнителна сигурност,бежова, двукомп. с-ма, с размер 45мм | 45мм | х30 |  | 6.66 | МКБ Z43.2, Z43.3 - Група ІІ
2 | 1.3 | 1 | YF676 | Flexima 3S Roll'Up drainable pouch 55mm | B. Braun Medical SAS | Б. Браун Медикал ЕООД | Илео и коло-стомна торба с филтър и допълнителна сигурност,бежова, двукомп. с-ма, с размер 55мм | 55мм | х30 |  | 6.66 | МКБ Z43.2, Z43.3 - Група ІІ
2 | 1.3 | 1 | YF677 | Flexima 3S Roll'Up drainable pouch 65mm | B. Braun Medical SAS | Б. Браун Медикал ЕООД | Илео и коло-стомна торба с филтър и допълнителна сигурност,бежова, двукомп. с-ма, с размер 65мм | 65мм | х30 |  | 6.66 | МКБ Z43.2, Z43.3 - Група ІІ
2 | 1.3 | 1 | YF678 | Flexima 3S High Flow pouch 80mm | B. Braun Medical SAS | Б. Браун Медикал ЕООД | Илео и коло-стомна торба за голям капацитет течности, с филтър и допълнителна сигурност,бежова, двукомп. с-ма, с размер 80мм | 80мм | х30 |  | 6.66 | МКБ Z43.2, Z43.3 - Група ІІ
2 | 1.3 | 1 | YF324 | Алтерна Free с филтър двукомпонентна дълготрайна, илео и коло отворена торбичка до 60 мм, макси (Alterna New Generation,two-piece,Open Ostomy Bag) | Coloplast A/S | ЕТ "Мебос – Мери Босева" | Непрозрачна двукомпонентна с филтър, отворена торбичка, макси | до 60 мм | х30 |  | 5.8 | МКБ Z43.2, Z43.3 - Група ІІ
2 | 1.3 | 1 | YF192 | Combihesive 2S Drainable Pouch With Filter | ConvaTec Ltd | "РСР" ЕООД | отворена торбичка с филтър | пръстен: 38, 45, 57, 70 мм | х1 |  | 4.04 | МКБ Z43.2, Z43.3 - Група ІІ
2 | 1.3 | 1 | YF194 | Esteem Synergy Drainable Pouch | ConvaTec Ltd | "РСР" ЕООД | отворена торбичка; с филтър прозрачна; с филтър, бежова | размери: 13/35,13/48,/13/61, 13/89 мм; 13/35,13/48,/13/61мм; 13/35,13/48,/13/61мм | х1 |  | 5.56 | МКБ Z43.2, Z43.3 - Група ІІ
2 | 1.3 | 1 | YF679 | BAO - Health Двукомп. отворена система с филтър 15mm - 40mm | BAO - Health. | Дитомед ООД | Двукомпонентна отворена система с филтър | 15mm-40mm | х1 |  | 4.1 | МКБ Z43.2, Z43.3 - Група ІІ
2 | 1.3 | 1 | YF680 | BAO - Health Двукомп. отворена система с филтър 15mm - 50mm | BAO - Health. | Дитомед ООД | Двукомпонентна отворена система с филтър | 15mm-50mm | х1 |  | 4.1 | МКБ Z43.2, Z43.3 - Група ІІ
2 | 1.3 | 1 | YF681 | BAO - Health Двукомп. отворена система с филтър 15mm - 60mm | BAO - Health. | Дитомед ООД | Двукомпонентна отворена система с филтър | 15mm-60mm | х1 |  | 4.1 | МКБ Z43.2, Z43.3 - Група ІІ
2 | 1.3 | 1 | YF835 | Flair 2 Ilieostomy with filter, 45mm, (Maxi), Beige | Welland Medical Limited | УЕЛКЕЪР ЕООД | Илеостомна двукомпонентна източваща се торбичка с филтър, 45 мм, бежова | 45 mm | х30 |  | 4.64 | МКБ Z43.2, Z43.3 - Група ІІ
2 | 1.3 | 1 | YF836 | Flair 2 Ilieostomy with filter, 45mm, (Maxi), Clear | Welland Medical Limited | УЕЛКЕЪР ЕООД | Илеостомна двукомпонентна източваща се торбичка с филтър, 45 мм, прозрачна | 45 mm | х30 |  | 4.64 | МКБ Z43.2, Z43.3 - Група ІІ
2 | 1.3 | 1 | YF837 | Flair 2 Ilieostomy with filter, 55mm, (Maxi), Beige | Welland Medical Limited | УЕЛКЕЪР ЕООД | Илеостомна двукомпонентна източваща се торбичка с филтър, 55 мм, бежова | 55 mm | х30 |  | 4.64 | МКБ Z43.2, Z43.3 - Група ІІ
2 | 1.3 | 1 | YF838 | Flair 2 Ilieostomy with filter, 55mm, (Maxi), Clear | Welland Medical Limited | УЕЛКЕЪР ЕООД | Илеостомна двукомпонентна източваща се торбичка с филтър, 55 мм, прозрачна | 55 mm | х30 |  | 4.64 | МКБ Z43.2, Z43.3 - Група ІІ
2 | 1.3 | 1 | YF839 | Flair 2 Ilieostomy with filter, 70mm, (Maxi Plus), Beige | Welland Medical Limited | УЕЛКЕЪР ЕООД | Илеостомна двукомпонентна източваща се торбичка с филтър, 70 мм, бежова | 70 mm | х10 |  | 4.64 | МКБ Z43.2, Z43.3 - Група ІІ
2 | 1.3 | 1 | YF840 | Flair 2 Ilieostomy with filter, 70mm, (Maxi Plus), Clear | Welland Medical Limited | УЕЛКЕЪР ЕООД | Илеостомна двукомпонентна източваща се торбичка с филтър, 70 мм, прозрачна | 70 mm | х10 |  | 4.64 | МКБ Z43.2, Z43.3 - Група ІІ
2 | 1.3 | 1 | YF841 | Liberty 2 Ileostomy with filter, 45mm, Clear | Welland Medical Limited | УЕЛКЕЪР ЕООД | Илеостомна двукомпонентна източваща се торбичка с филтър, 45 мм, прозрачна | 45 mm | х30 |  | 4.64 | МКБ Z43.2, Z43.3 - Група ІІ
2 | 1.3 | 1 | YF842 | Liberty 2 ileostomy with filter, 60mm, Clear | Welland Medical Limited | УЕЛКЕЪР ЕООД | Илеостомна двукомпонентна източваща се торбичка с филтър, 60 мм, прозрачна | 60 mm | х30 |  | 4.64 | МКБ Z43.2, Z43.3 - Група ІІ
2 | 1.3 | 1 | YF843 | Liberty 2 Ileostomywith filter, 70mm, Clear | Welland Medical Limited | УЕЛКЕЪР ЕООД | Илеостомна двукомпонентна източваща се торбичка с филтър, 70 мм, прозрачна | 70 mm | х30 |  | 4.64 | МКБ Z43.2, Z43.3 - Група ІІ
2 | 1.3 | 1 | YF844 | Liberty 2 ileostomy with filter, 45mm, Beige | Welland Medical Limited | УЕЛКЕЪР ЕООД | Илеостомна двукомпонентна източваща се торбичка с филтър, 45 мм, бежова | 45 mm | х30 |  | 4.64 | МКБ Z43.2, Z43.3 - Група ІІ
2 | 1.3 | 1 | YF845 | Liberty 2 Ileostomywith filter, 60mm, Beige | Welland Medical Limited | УЕЛКЕЪР ЕООД | Илеостомна двукомпонентна източваща се торбичка с филтър, 60 мм, бежова | 60 mm | х30 |  | 4.64 | МКБ Z43.2, Z43.3 - Група ІІ
2 | 1.3 | 1 | YF846 | Liberty 2 ileostomy with filter, 70mm, Beige | Welland Medical Limited | УЕЛКЕЪР ЕООД | Илеостомна двукомпонентна източваща се торбичка с филтър, 70 мм, бежова | 70 mm | х30 |  | 4.64 | МКБ Z43.2, Z43.3 - Група ІІ
2 | 1.3 | 1 | YF847 | Valore 2 Ileostomy, 45mm, Clear | Welland Medical Limited | УЕЛКЕЪР ЕООД | Илеостомна двукомпонентна източваща се торбичка с филтър, 45 мм, прозрачна | 45 mm | х30 |  | 4.64 | МКБ Z43.2, Z43.3 - Група ІІ
2 | 1.3 | 1 | YF848 | Valore 2 Ileostomy, 45mm, Beige | Welland Medical Limited | УЕЛКЕЪР ЕООД | Илеостомна двукомпонентна източваща се торбичка с филтър, 45 мм, бежова | 45 mm | х30 |  | 4.64 | МКБ Z43.2, Z43.3 - Група ІІ
2 | 1.3 | 1 | YF849 | Valore 2 Ileostomy, 60mm, Clear | Welland Medical Limited | УЕЛКЕЪР ЕООД | Илеостомна двукомпонентна източваща се торбичка с филтър, 60 мм, прозрачна | 60 mm | х30 |  | 4.64 | МКБ Z43.2, Z43.3 - Група ІІ
2 | 1.3 | 1 | YF850 | Valore 2 Ileostomy, 60mm, Beige | Welland Medical Limited | УЕЛКЕЪР ЕООД | Илеостомна двукомпонентна източваща се торбичка с филтър, 60 мм, бежова | 60 mm | х30 |  | 4.64 | МКБ Z43.2, Z43.3 - Група ІІ
2 | 1.3 | 1 | YF851 | Valore 2 Ileostomy, 70mm, Clear | Welland Medical Limited | УЕЛКЕЪР ЕООД | Илеостомна двукомпонентна източваща се торбичка с филтър, 70 мм, прозрачна | 70 mm | х30 |  | 4.64 | МКБ Z43.2, Z43.3 - Група ІІ
2 | 1.3 | 1 | YF852 | Valore 2 Ileostomy, 70mm, Beige | Welland Medical Limited | УЕЛКЕЪР ЕООД | Илеостомна двукомпонентна източваща се торбичка с филтър, 70 мм, бежова | 70 mm | х30 |  | 4.64 | МКБ Z43.2, Z43.3 - Група ІІ
2 | 1.3 | 1 | YF853 | Aurum 2 Ileostomy Pouches, 45mm | Welland Medical Limited | УЕЛКЕЪР ЕООД | Илеостомна двукомпонентна източваща се торбичка с филтър, 45 мм | 45 mm | х30 |  | 5.36 | МКБ Z43.2, Z43.3 - Група ІІ
2 | 1.3 | 1 | YF854 | Aurum 2 Ileostomy Pouches, 55mm | Welland Medical Limited | УЕЛКЕЪР ЕООД | Илеостомна двукомпонентна източваща се торбичка с филтър, 55 мм | 55 mm | х30 |  | 5.36 | МКБ Z43.2, Z43.3 - Група ІІ
2 | 1.3 | 1 | YF855 | Aurum 2 Ileostomy Pouches, 70mm | Welland Medical Limited | УЕЛКЕЪР ЕООД | Илеостомна двукомпонентна източваща се торбичка с филтър, 70 мм | 70 mm | х10 |  | 5.36 | МКБ Z43.2, Z43.3 - Група ІІ
2 |  |  | Група | Изделия за стоми: изделия за илео- и коло стоми
2 | 1.3 |  | Подгрупа | Двукомпонентни системи за възрастни
2 | 1.3 | 2 | Група по технически изисквания | двукомпонентна отворена торбичка
2 | 1.3 | 2 | YF689 | Almarys Twin+ Post OP drainable pouch 80mm (transparent) | B. Braun Medical SAS | Б. Браун Медикал ЕООД | Торба с оттичане за двукомпонентна система за постоперативно приложение, стерилна 80мм | 80мм | х10 |  | 19 | МКБ Z43.2, Z43.3 - Група ІІ
2 | 1.3 | 2 | YF197 | Алтерна двукомпонентна илео и коло отворена торбичка до 60 мм, макси (Alterna Ostomy Bag, Open, two-piece) | Coloplast A/S | ЕТ "Мебос – Мери Босева" | Непрозрачна двукомпонентна торбичка, макси | до 60 мм | х30 |  | 4.12 | МКБ Z43.2, Z43.3 - Група ІІ
2 | 1.3 | 2 | YF190 | Combihesive 2S Drainable Pouch | ConvaTec Ltd | "РСР" ЕООД | отворена торбичка, бежова и малка | пръстен: 32, 38, 45, 57, 70 мм; | х1 |  | 2.7 | МКБ Z43.2, Z43.3 - Група ІІ
2 | 1.3 | 2 | YF791 | Natura Drainable Pouch | ConvaTec Ltd | "РСР" ЕООД | отворена торбичка, бежова; | размери: 32, 38, 45, 57, 70 мм; | х1 |  | 3.12 | МКБ Z43.2, Z43.3 - Група ІІ
2 | 1.3 | 2 | YF792 | Natura + Drainable Pouch with Invisiclose Outlet | ConvaTec Ltd | "РСР" ЕООД | отворена торбичка, бежова; | размери: 32, 38, 45, 57, 70 мм; | х1 |  | 4.69 | МКБ Z43.2, Z43.3 - Група ІІ
2 | 1.3 | 2 | YF793 | Natura Drainable Pouch | ConvaTec Ltd | "РСР" ЕООД | отворена торбичка, прозрачна | пръстен: 100 мм; | х1 |  | 9.2 | МКБ Z43.2, Z43.3 - Група ІІ
2 | 1.3 | 2 | YF191 | Combihesive 2S Drainable Pouch | ConvaTec Ltd | "РСР" ЕООД | отворена торбичка, прозрачна | пръстен: 100 мм; | х1 |  | 7.92 | МКБ Z43.2, Z43.3 - Група ІІ
2 | 1.3 | 2 | YF195 | Esteem Synergy Drainable Pouch with Invisiclose Outlet | ConvaTec Ltd | "РСР" ЕООД | отворена торбичка; прозрачна | отвор: 35, 48, 61мм; 35 мм | х1 |  | 8.35 | МКБ Z43.2, Z43.3 - Група ІІ
2 | 1.3 | 2 | YF390 | Harmony Duo Drainable Pouches | Salts Health Care Ltd | Ка-М Медикъл ЕООД | двукомпонетни илео торби стандартни | 13-70мм | х30 |  | 5.4 | МКБ Z43.2, Z43.3 - Група ІІ
2 | 1.3 | 2 | YF392 | Harmony Duo Drainable Pouches | Salts Health Care Ltd | Ка-М Медикъл ЕООД | двукомпонетни илео торби големи | 13-32мм | х30 |  | 5.4 | МКБ Z43.2, Z43.3 - Група ІІ
2 | 1.3 | 2 | YF393 | Harmony Duo Drainable Pouches | Salts Health Care Ltd | Ка-М Медикъл ЕООД | двукомпонетни илео торби големи | 13-50мм | х30 |  | 5.4 | МКБ Z43.2, Z43.3 - Група ІІ
2 | 1.3 | 2 | YF395 | Harmony Duo Drainable Pouches | Salts Health Care Ltd | Ка-М Медикъл ЕООД | двукомпонетни илео торби големи | 13-70мм | х30 |  | 5.4 | МКБ Z43.2, Z43.3 - Група ІІ
2 |  |  | Група | Изделия за стоми: изделия за илео- и коло стоми
2 | 1.3 |  | Подгрупа | Двукомпонентни системи за възрастни
2 | 1.3 | 3 | Група по технически изисквания | двукомпонентна затворена торбичка с филтър
2 | 1.3 | 3 | YF276 | Flexima Key closed pouches 40mm | B. Braun Medical SAS | Б. Браун Медикал ЕООД | Флексима Кий колостомна торба, с фълтър, бежова, двукомп. с-ма | 40мм | х30 |  | 4.44 | МКБ Z43.2, Z43.3 - Група ІІ
2 | 1.3 | 3 | YF277 | Flexima Key closed pouches 50mm | B. Braun Medical SAS | Б. Браун Медикал ЕООД | Флексима Кий колостомна торба, с фълтър, бежова, двукомп. с-ма | 50мм | х30 |  | 4.44 | МКБ Z43.2, Z43.3 - Група ІІ
2 | 1.3 | 3 | YF278 | Flexima Key closed pouches 60mm | B. Braun Medical SAS | Б. Браун Медикал ЕООД | Флексима Кий колостомна торба, с фълтър, бежова, двукомп. с-ма | 60мм | х30 |  | 4.44 | МКБ Z43.2, Z43.3 - Група ІІ
2 | 1.3 | 3 | YF279 | Flexima Key closed pouches 80mm | B. Braun Medical SAS | Б. Браун Медикал ЕООД | Флексима Кий колостомна торба, с фълтър, бежова, двукомп. с-ма | 80мм | х30 |  | 4.44 | МКБ Z43.2, Z43.3 - Група ІІ
2 | 1.3 | 3 | YF690 | Flexima 3S closed pouch 45mm | B. Braun Medical SAS | Б. Браун Медикал ЕООД | Колостомна торба с филтър и допълнителна сигурност,бежова, двукомп. с-ма, с размер 45мм | 45мм | х30 |  | 4.88 | МКБ Z43.2, Z43.3 - Група ІІ
2 | 1.3 | 3 | YF691 | Flexima 3S closed pouch 55mm | B. Braun Medical SAS | Б. Браун Медикал ЕООД | Колостомна торба с филтър и допълнителна сигурност,бежова, двукомп. с-ма, с размер 55мм | 55мм | х30 |  | 4.88 | МКБ Z43.2, Z43.3 - Група ІІ
2 | 1.3 | 3 | YF692 | Flexima 3S closed pouch 65mm | B. Braun Medical SAS | Б. Браун Медикал ЕООД | Колостомна торба с филтър и допълнителна сигурност,бежова, двукомп. с-ма, с размер 65мм | 65мм | х30 |  | 4.88 | МКБ Z43.2, Z43.3 - Група ІІ
2 | 1.3 | 3 | YF189 | Combihesive 2S Closed Pouch with Invisiclose Filter | ConvaTec Ltd | "РСР" ЕООД | затворена торбичка с филтър | пръстен: 32, 38, 45, 57, 70 мм | х1 |  | 2.7 | МКБ Z43.2, Z43.3 - Група ІІ
2 | 1.3 | 3 | YF794 | Natura + Closed Pouch | ConvaTec Ltd | "РСР" ЕООД | затворена торбичка с филтър, бежова | пръстен: 32, 38, 45, 57, 70 мм | х1 |  | 3.12 | МКБ Z43.2, Z43.3 - Група ІІ
2 | 1.3 | 3 | YF856 | Valore 2 Colostomy, 45mm | Welland Medical Limited | УЕЛКЕЪР ЕООД | Колостомна двукомпонентна затворена торбичка с филтър, 45 мм, бежова | 45мм | х30 |  | 4.64 | МКБ Z43.2, Z43.3 - Група ІІ
2 | 1.3 | 3 | YF857 | Valore 2 Colostomy, 60mm | Welland Medical Limited | УЕЛКЕЪР ЕООД | Колостомна двукомпонентна затворена торбичка с филтър, 60 мм, прозрачна | 60 mm | х30 |  | 4.64 | МКБ Z43.2, Z43.3 - Група ІІ
2 | 1.3 | 3 | YF858 | Valore 2 Colostomy, 60mm | Welland Medical Limited | УЕЛКЕЪР ЕООД | Колостомна двукомпонентна затворена торбичка с филтър, 60 мм, бежова | 60 mm | х30 |  | 4.64 | МКБ Z43.2, Z43.3 - Група ІІ
2 | 1.3 | 3 | YF859 | Valore 2 Colostomy, 70mm | Welland Medical Limited | УЕЛКЕЪР ЕООД | Колостомна двукомпонентна затворена торбичка с филтър, 70 мм, прозрачна | 70 mm | х30 |  | 4.64 | МКБ Z43.2, Z43.3 - Група ІІ
2 | 1.3 | 3 | YF860 | Valore 2 Colostomy, 70mm | Welland Medical Limited | УЕЛКЕЪР ЕООД | Колостомна двукомпонентна затворена торбичка с филтър, 70 мм, бежова | 70 mm | х30 |  | 4.64 | МКБ Z43.2, Z43.3 - Група ІІ
2 | 1.3 | 3 | YF861 | Liberty 2 Colostomy, Aperture Size 45mm, Clear | Welland Medical Limited | УЕЛКЕЪР ЕООД | Колостомна двукомпонентна затворена торбичка с филтър, 45 мм, прозрачна | 45мм | х30 |  | 4.64 | МКБ Z43.2, Z43.3 - Група ІІ
2 | 1.3 | 3 | YF862 | Liberty 2 Colostomy, Aperture Size 60mm, Clear | Welland Medical Limited | УЕЛКЕЪР ЕООД | Колостомна двукомпонентна затворена торбичка с филтър, 60 мм, прозрачна | 60 mm | х30 |  | 4.64 | МКБ Z43.2, Z43.3 - Група ІІ
2 | 1.3 | 3 | YF863 | Liberty 2 Colostomy, Aperture Size 70mm, Clear | Welland Medical Limited | УЕЛКЕЪР ЕООД | Колостомна двукомпонентна затворена торбичка с филтър, 70 мм, прозрачна | 70 mm | х30 |  | 4.64 | МКБ Z43.2, Z43.3 - Група ІІ
2 | 1.3 | 3 | YF864 | Liberty 2 Colostomy, Aperture Size 45mm, Beige | Welland Medical Limited | УЕЛКЕЪР ЕООД | Колостомна двукомпонентна затворена торбичка с филтър, 45 мм, бежова | 45мм | х30 |  | 4.64 | МКБ Z43.2, Z43.3 - Група ІІ
2 | 1.3 | 3 | YF865 | Liberty 2 Colostomy, Aperture Size 60mm, Beige | Welland Medical Limited | УЕЛКЕЪР ЕООД | Колостомна двукомпонентна затворена торбичка с филтър, 60 мм, бежова | 60 mm | х30 |  | 4.64 | МКБ Z43.2, Z43.3 - Група ІІ
2 | 1.3 | 3 | YF866 | Liberty 2 Colostomy, Aperture Size 70mm, Beige | Welland Medical Limited | УЕЛКЕЪР ЕООД | Колостомна двукомпонентна затворена торбичка с филтър, 70 мм, бежова | 70 mm | х30 |  | 4.64 | МКБ Z43.2, Z43.3 - Група ІІ
2 | 1.3 | 3 | YF867 | Valore 2 Colostomy, 45mm | Welland Medical Limited | УЕЛКЕЪР ЕООД | Колостомна двукомпонентна затворена торбичка с филтър, 45 мм, прозрачна | 45мм | х30 |  | 4.64 | МКБ Z43.2, Z43.3 - Група ІІ
2 | 1.3 | 3 | YF693 | BAO - Health Двукомп. затворена торбичка с филтър | BAO - Health. | Дитомед ООД | Двукомпонентна затворена торбичка с филтър |  | х1 |  | 3.1 | МКБ Z43.2, Z43.3 - Група ІІ
2 |  |  | Група | Изделия за стоми: изделия за илео- и коло стоми
2 | 1.3 |  | Подгрупа | Двукомпонентни системи за възрастни
2 | 1.3 | 4 | Група по технически изисквания | двукомпонентна затворена торбичка
2 | 1.3 | 4 | YF196 | Алтерна двукомпонентна коло затворена торбичка до 60 мм, макси (Alterna colostomy bags, close, two-piece) | Coloplast A/S | ЕТ "Мебос – Мери Босева" | Непрозрачна двукомпонентна торбичка, макси | до 60 мм | х30 |  | 4.12 | МКБ Z43.2, Z43.3 - Група ІІ
2 | 1.3 | 4 | YF193 | Esteem Synergy Closed Pouch | ConvaTec Ltd | "РСР" ЕООД | затворена торбичка | размери 13/35,13/48,/13/61 и прозрачна 13/61мм | х1 |  | 5.56 | МКБ Z43.2, Z43.3 - Група ІІ
2 | 1.3 | 4 | YF452 | Harmony Duo Closed Pouches | Salts Health Care Ltd | Ка-М Медикъл ЕООД | двукомпонентни затворени торби, стандартни | 13-32мм | х30 |  | 4.56 | МКБ Z43.2, Z43.3 - Група ІІ
2 | 1.3 | 4 | YF453 | Harmony Duo Closed Pouches | Salts Health Care Ltd | Ка-М Медикъл ЕООД | двукомпонентни затворени торби, стандартни | 13-50мм | х30 |  | 4.56 | МКБ Z43.2, Z43.3 - Група ІІ
2 | 1.3 | 4 | YF455 | Harmony Duo Closed Pouches | Salts Health Care Ltd | Ка-М Медикъл ЕООД | двукомпонентни затворени торби, стандартни | 13-70мм | х30 |  | 4.56 | МКБ Z43.2, Z43.3 - Група ІІ
2 |  |  | Група | Изделия за стоми: изделия за илео- и коло стоми
2 | 1.3 |  | Подгрупа | Двукомпонентни системи за възрастни
2 | 1.3 | 5 | Група по технически изисквания | коло-илео плочка
2 | 1.3 | 5 | YF490 | Flexima Key base plates 40mm | B. Braun Medical SAS | Б. Браун Медикал ЕООД | Флексима плочка за двукомпонентна система | с размер 40мм | х5 |  | 6.66 | МКБ Z43.2, Z43.3 - Група ІІ
2 | 1.3 | 5 | YF494 | Flexima Key base plates 50mm | B. Braun Medical SAS | Б. Браун Медикал ЕООД | Флексима плочка за двукомпонентна система | с размер 50мм | х5 |  | 6.66 | МКБ Z43.2, Z43.3 - Група ІІ
2 | 1.3 | 5 | YF500 | Flexima Key base plates 60mm | B. Braun Medical SAS | Б. Браун Медикал ЕООД | Флексима плочка за двукомпонентна система | с размер 60мм | х5 |  | 6.88 | МКБ Z43.2, Z43.3 - Група ІІ
2 | 1.3 | 5 | YF502 | Flexima Key base plates 80mm | B. Braun Medical SAS | Б. Браун Медикал ЕООД | Флексима плочка за двукомпонентна система | с размер 80мм | х5 |  | 6.88 | МКБ Z43.2, Z43.3 - Група ІІ
2 | 1.3 | 5 | YF712 | Flexima 3S base plate 45mm | B. Braun Medical SAS | Б. Браун Медикал ЕООД | Плочка за двукомпонентна система с допълнителна сигурност, ултра тънка, с улеснено закачане на торбичката и 3 позиции за нейното поставяне 45мм | с размер 45мм | х5 |  | 7.77 | МКБ Z43.2, Z43.3 - Група ІІ
2 | 1.3 | 5 | YF713 | Flexima 3S base plate 55mm | B. Braun Medical SAS | Б. Браун Медикал ЕООД | Плочка за двукомпонентна система с допълнителна сигурност, ултра тънка, с улеснено закачане на торбичката и 3 позиции за нейното поставяне 55мм | с размер 55мм | х5 |  | 7.77 | МКБ Z43.2, Z43.3 - Група ІІ
2 | 1.3 | 5 | YF714 | Flexima 3S base plate 65mm | B. Braun Medical SAS | Б. Браун Медикал ЕООД | Плочка за двукомпонентна система с допълнителна сигурност, ултра тънка, с улеснено закачане на торбичката и 3 позиции за нейното поставяне 65мм | с размер 65мм | х5 |  | 7.77 | МКБ Z43.2, Z43.3 - Група ІІ
2 | 1.3 | 5 | YF715 | Flexima 3S base plate 80mm | B. Braun Medical SAS | Б. Браун Медикал ЕООД | Плочка за двукомпонентна система с допълнителна сигурност, ултра тънка, с улеснено закачане на торбичката и 3 позиции за нейното поставяне 80мм | с размер 80мм | х5 |  | 7.77 | МКБ Z43.2, Z43.3 - Група ІІ
2 | 1.3 | 5 | YF716 | Flexima Key base plate Convex 50mm | B. Braun Medical SAS | Б. Браун Медикал ЕООД | Конвексна плочка за двукомпонентна система, размер 50мм | с размер 50мм | х5 |  | 9.6 | МКБ Z43.2, Z43.3 - Група ІІ
2 | 1.3 | 5 | YF717 | Flexima Key base plate Convex 60mm | B. Braun Medical SAS | Б. Браун Медикал ЕООД | Конвексна плочка за двукомпонентна система, размер 60мм | с размер 60мм | х5 |  | 9.6 | МКБ Z43.2, Z43.3 - Група ІІ
2 | 1.3 | 5 | YF718 | Flexima 3S base plate Convex 45mm | B. Braun Medical SAS | Б. Браун Медикал ЕООД | Конвексна плочка за двукомпонентна система с допълнителна сигурност, ултра тънка, с улеснено закачане на торбичката и 3 позиции за нейното поставяне 45мм | с размер 45мм | х5 |  | 11.34 | МКБ Z43.2, Z43.3 - Група ІІ
2 | 1.3 | 5 | YF719 | Flexima 3S base plate Convex 55mm | B. Braun Medical SAS | Б. Браун Медикал ЕООД | Конвексна плочка за двукомпонентна система с допълнителна сигурност, ултра тънка, с улеснено закачане на торбичката и 3 позиции за нейното поставяне 55мм | с размер 55мм | х5 |  | 11.34 | МКБ Z43.2, Z43.3 - Група ІІ
2 | 1.3 | 5 | YF720 | Flexima 3S base plate Convex 65mm | B. Braun Medical SAS | Б. Браун Медикал ЕООД | Конвексна плочка за двукомпонентна система с допълнителна сигурност, ултра тънка, с улеснено закачане на торбичката и 3 позиции за нейното поставяне 65мм | с размер 65мм | х5 |  | 11.34 | МКБ Z43.2, Z43.3 - Група ІІ
2 | 1.3 | 5 | YF721 | Almarys Twin+ Post OP base plate 80mm | B. Braun Medical SAS | Б. Браун Медикал ЕООД | Плочка за двукомпонентна система за постоперативно приложение, стерилна 80мм | с размер 80мм | х5 |  | 26 | МКБ Z43.2, Z43.3 - Група ІІ
2 | 1.3 | 5 | YF210 | Алтерна плочка с ушички до 60мм (Alterna Baseplate) | Coloplast A/S | ЕТ "Мебос – Мери Босева" | Плочка с ушички за колан | до 60 мм | х5 |  | 6.96 | МКБ Z43.2, Z43.3 - Група ІІ
2 | 1.3 | 5 | YF212 | Алтерна плочка с ушички, конвексна до 60 мм (Alterna Baseplate , Convex) | Coloplast A/S | ЕТ "Мебос – Мери Босева" | Плочка за вдлъбната стома | до 60 мм | х4 |  | 8.7 | МКБ Z43.2, Z43.3 - Група ІІ
2 | 1.3 | 5 | YF325 | Алтерна Extra плочка с ушички до 60 мм (Alterna Baseplate ) | Coloplast A/S | ЕТ "Мебос – Мери Босева" | Плочка с ушички за колан, силно залепваща | до 60 мм | х5 |  | 6.96 | МКБ Z43.2, Z43.3 - Група ІІ
2 | 1.3 | 5 | YF198 | Combihesive 2S Stomahesive Wafer | ConvaTec Ltd | "РСР" ЕООД | илео- коло- плочка Стомахезив | пръстен: 32, 38, 45, 57, 70 мм | х1 |  | 5.82 | МКБ Z43.2, Z43.3 - Група ІІ
2 | 1.3 | 5 | YF199 | Combihesive 2S Stomahesive Wafer | ConvaTec Ltd | "РСР" ЕООД | илео- коло- плочка Стомахезив | пръстен: 100 мм | х1 |  | 12 | МКБ Z43.2, Z43.3 - Група ІІ
2 | 1.3 | 5 | YF200 | Combihesive 2S Duoflex Wafer | ConvaTec Ltd | "РСР" ЕООД | илео- коло- плочка Дуофлекс | пръстен: 32, 38, 45, 57, 70 мм | х1 |  | 5.82 | МКБ Z43.2, Z43.3 - Група ІІ
2 | 1.3 | 5 | YF201 | Combihesive 2S Flexible Wafer | ConvaTec Ltd | "РСР" ЕООД | илео- коло- плочка Флексибъл | пръстен: 32, 38, 45, 57, 70 мм | х1 |  | 5.82 | МКБ Z43.2, Z43.3 - Група ІІ
2 | 1.3 | 5 | YF202 | Combihesive 2S Convex Wafer | ConvaTec Ltd | "РСР" ЕООД | илео- коло- плочка Конвекс | отвор/пръстен: 13/45, 16/45, 19/45, 22/45, 25/45, 28/45, 32/45, 35/45, 38/57, 41/57, 45/57, 50/57 мм | х1 |  | 12 | МКБ Z43.2, Z43.3 - Група ІІ
2 | 1.3 | 5 | YF203 | Combihesive 2S Moldable Convex Durahesive Wafer | ConvaTec Ltd | "РСР" ЕООД | илео- коло- плочка Дурахезив Конвекс, моделируема | отвор/пръстен: 13/45, 22/45, 33/57 мм | х1 |  | 14.4 | МКБ Z43.2, Z43.3 - Група ІІ
2 | 1.3 | 5 | YF204 | Combihesive 2S Durahesive Wafer | ConvaTec Ltd | "РСР" ЕООД | илео- коло- плочка Дурахезив | пръстен: 32, 38, 45, 57, 70 мм | х1 |  | 5.82 | МКБ Z43.2, Z43.3 - Група ІІ
2 | 1.3 | 5 | YF206 | Esteem Synergy Stomahesive Skin Barrier | ConvaTec Ltd | "РСР" ЕООД | илео- коло- плочка | 13/35, 13/48, 13/61, 13/89 мм | х1 |  | 5.56 | МКБ Z43.2, Z43.3 - Група ІІ
2 | 1.3 | 5 | YF207 | Esteem Synergy Flexible Stomahesive Skin Barrier | ConvaTec Ltd | "РСР" ЕООД | илео- коло- плочка, флексибъл | 3/35, 13/48, 13/61 мм | х1 |  | 5.56 | МКБ Z43.2, Z43.3 - Група ІІ
2 | 1.3 | 5 | YF208 | Esteem Synergy Flexible Stomahesive Skin Barrier with Hydrocolloid Collar | ConvaTec Ltd | "РСР" ЕООД | илео- коло- плочка с хидроколоиден слой | 13/35, 13/48, 13/61 мм | х1 |  | 5.56 | МКБ Z43.2, Z43.3 - Група ІІ
2 | 1.3 | 5 | YF795 | Natura Moldable Convex Wafer | ConvaTec Ltd | "РСР" ЕООД | илео- коло- плочка Конвекс | моделируема; размери: 13/45, 22/45, 33/57 мм | х1 |  | 12 | МКБ Z43.2, Z43.3 - Група ІІ
2 | 1.3 | 5 | YF796 | Sur-Fit Natura Convex Wafer | ConvaTec Ltd | "РСР" ЕООД | илео- коло- плочка Конвекс | отвор/пръстен: 22/45, 25/45, 28/45, 32/45, 35/45, 38/57 мм | х1 |  | 12 | МКБ Z43.2, Z43.3 - Група ІІ
2 | 1.3 | 5 | YF797 | Natura Flexible Wafer with Hydrocolloid Collar Adhesive (HCA) | ConvaTec Ltd | "РСР" ЕООД | илео- коло- плочка Флексибъл с хидроколоиден слой | пръстен: 32, 38, 45, 57, 70 мм | х1 |  | 5.82 | МКБ Z43.2, Z43.3 - Група ІІ
2 | 1.3 | 5 | YF798 | Natura Stomahesive Wafer | ConvaTec Ltd | "РСР" ЕООД | илео- коло- плочка Стомахезив | пръстен: 32, 38, 45, 57, 70 мм | х1 |  | 5.82 | МКБ Z43.2, Z43.3 - Група ІІ
2 | 1.3 | 5 | YF799 | Natura Wafer | ConvaTec Ltd | "РСР" ЕООД | илео- коло- плочка Флексибъл с акрилно лепило | пръстен: 32, 38, 45, 57, 70 мм | х1 |  | 5.82 | МКБ Z43.2, Z43.3 - Група ІІ
2 | 1.3 | 5 | YF800 | Natura Wafer | ConvaTec Ltd | "РСР" ЕООД | илео- коло- плочка Флексибъл с акрилно лепило | пръстен: 100 мм | х1 |  | 12 | МКБ Z43.2, Z43.3 - Група ІІ
2 | 1.3 | 5 | YF801 | Natura Flexible Wafer | ConvaTec Ltd | "РСР" ЕООД | илео- коло- плочка Флексибъл | пръстен: 32, 38, 45, 57, 70 мм | х1 |  | 5.82 | МКБ Z43.2, Z43.3 - Група ІІ
2 | 1.3 | 5 | YF802 | Combihesive Natura Stomahesive Flexible Wafer | ConvaTec Ltd | "РСР" ЕООД | илео- коло- плочка Флексибъл | пръстен: 32, 38, 45, 57, 70 мм | х1 |  | 5.82 | МКБ Z43.2, Z43.3 - Група ІІ
2 | 1.3 | 5 | YF209 | Esteem Synergy Mouldable Durahesive Convex Skin Barrier | ConvaTec Ltd | "РСР" ЕООД | илео- коло- плочка Дурахезив Конвекс с възможност за моделиране | 13/22, 22/33, 33/45 мм | х1 |  | 14.4 | МКБ Z43.2, Z43.3 - Група ІІ
2 | 1.3 | 5 | YF405 | Harmony Duo Standard Flanges with Aloe Vera and Flexifit | Salts Health Care Ltd | Ка-М Медикъл ЕООД | плочка за двукомпонентна система, стандартна | 13-32мм | х10 |  | 6.96 | МКБ Z43.2, Z43.3 - Група ІІ
2 | 1.3 | 5 | YF407 | Harmony Duo Standard Flanges with Aloe Vera and Flexifit | Salts Health Care Ltd | Ка-М Медикъл ЕООД | плочка за двукомпонентна система, стандартна | 13-50мм | х10 |  | 6.96 | МКБ Z43.2, Z43.3 - Група ІІ
2 | 1.3 | 5 | YF408 | Harmony Duo Standard Flanges with Aloe Vera and Flexifit | Salts Health Care Ltd | Ка-М Медикъл ЕООД | плочка за двукомпонентна система, стандартна | 13-70мм | х10 |  | 6.96 | МКБ Z43.2, Z43.3 - Група ІІ
2 | 1.3 | 5 | YF410 | Harmony Duo Flexible Wafers with Aloe Vera and Flexifit | Salts Health Care Ltd | Ка-М Медикъл ЕООД | плочка за двукомпонентна система, еластична | 13-32мм | х10 |  | 7.2 | МКБ Z43.2, Z43.3 - Група ІІ
2 | 1.3 | 5 | YF412 | Harmony Duo Flexible Wafers with Aloe Vera and Flexifit | Salts Health Care Ltd | Ка-М Медикъл ЕООД | плочка за двукомпонентна система, еластична | 13-50мм | х10 |  | 7.2 | МКБ Z43.2, Z43.3 - Група ІІ
2 | 1.3 | 5 | YF414 | Harmony Duo Flexible Wafers with Aloe Vera and Flexifit | Salts Health Care Ltd | Ка-М Медикъл ЕООД | плочка за двукомпонентна система, еластична | 13-70мм | х10 |  | 7.2 | МКБ Z43.2, Z43.3 - Група ІІ
2 | 1.3 | 5 | YF868 | Aurum 2 Flat Flange, 13mm - 40mm, 45mm | Welland Medical Limited | УЕЛКЕЪР ЕООД | Плоска плочка за колостоми/илеостоми, размер 45 мм | 45 mm | х5 |  | 10.52 | МКБ Z43.2, Z43.3 - Група ІІ
2 | 1.3 | 5 | YF869 | Aurum 2 Flat Flange, 13mm - 50mm, 55mm | Welland Medical Limited | УЕЛКЕЪР ЕООД | Плоска плочка за колостоми/илеостоми, размер 55 мм | 55 mm | х5 |  | 10.52 | МКБ Z43.2, Z43.3 - Група ІІ
2 | 1.3 | 5 | YF870 | Aurum 2 Flat Flange, 13mm- 65mm, 70mm | Welland Medical Limited | УЕЛКЕЪР ЕООД | Плоска плочка за колостоми/илеостоми, размер 70 мм | 70 mm | х5 |  | 10.52 | МКБ Z43.2, Z43.3 - Група ІІ
2 | 1.3 | 5 | YF871 | Aurum 2 Convex Flange, 13mm - 25mm, 45mm | Welland Medical Limited | УЕЛКЕЪР ЕООД | Изпъкнала плочка за колостоми/илеостоми, размер 45 мм | 45 mm | х5 |  | 11.47 | МКБ Z43.2, Z43.3 - Група ІІ
2 | 1.3 | 5 | YF872 | Aurum 2 Convex Flange, 13mm - 35mm, 55mm | Welland Medical Limited | УЕЛКЕЪР ЕООД | Изпъкнала плочка за колостоми/илеостоми, размер 55 мм | 55 mm | х5 |  | 11.47 | МКБ Z43.2, Z43.3 - Група ІІ
2 | 1.3 | 5 | YF873 | Aurum 2 Convex Flange, 13mm - 48mm, 70mm | Welland Medical Limited | УЕЛКЕЪР ЕООД | Изпъкнала плочка за колостоми/илеостоми, размер 70 мм | 70 mm | х5 |  | 11.47 | МКБ Z43.2, Z43.3 - Група ІІ
2 | 1.3 | 5 | YF874 | Flair 2 Flat Flange 45mm, Aperture Size 13mm | Welland Medical Limited | УЕЛКЕЪР ЕООД | Плоска плочка за колостоми/илеостоми, размер 45 мм | 45 mm | х5 |  | 8.77 | МКБ Z43.2, Z43.3 - Група ІІ
2 | 1.3 | 5 | YF875 | Flair 2 Flat Flange 55mm, Aperture Size 13mm | Welland Medical Limited | УЕЛКЕЪР ЕООД | Плоска плочка за колостоми/илеостоми, размер 55 мм | 55 mm | х5 |  | 8.77 | МКБ Z43.2, Z43.3 - Група ІІ
2 | 1.3 | 5 | YF876 | Flair 2 Flat Flange 70mm, Aperture Size 13mm | Welland Medical Limited | УЕЛКЕЪР ЕООД | Плоска плочка за колостоми/илеостоми, размер 70 мм | 70 mm | х5 |  | 8.77 | МКБ Z43.2, Z43.3 - Група ІІ
2 | 1.3 | 5 | YF877 | Liberty II Flange, 10-13mm, Ring size 45mm | Welland Medical Limited | УЕЛКЕЪР ЕООД | Плоска плочка за колостоми/илеостоми, размер 45 мм | 45 mm | х5 |  | 4.64 | МКБ Z43.2, Z43.3 - Група ІІ
2 | 1.3 | 5 | YF878 | Liberty II Flange,10-13mm, Ring size 60mm | Welland Medical Limited | УЕЛКЕЪР ЕООД | Плоска плочка за колостоми/илеостоми, размер 60 мм | 60 mm | х5 |  | 4.64 | МКБ Z43.2, Z43.3 - Група ІІ
2 | 1.3 | 5 | YF879 | Liberty II Flange, 10-13 mm, Ring Size 70mm | Welland Medical Limited | УЕЛКЕЪР ЕООД | Плоска плочка за колостоми/илеостоми, размер 70 мм | 70 mm | х5 |  | 4.64 | МКБ Z43.2, Z43.3 - Група ІІ
2 | 1.3 | 5 | YF880 | Valore Base Plate, Ring size 45mm | Welland Medical Limited | УЕЛКЕЪР ЕООД | Плоска плочка за колостоми/илеостоми, размер 45 мм | 45 mm | х5 |  | 4.64 | МКБ Z43.2, Z43.3 - Група ІІ
2 | 1.3 | 5 | YF881 | Valore Base Plate, Ring size 60mm | Welland Medical Limited | УЕЛКЕЪР ЕООД | Плоска плочка за колостоми/илеостоми, размер 60 мм | 60 mm | х5 |  | 4.64 | МКБ Z43.2, Z43.3 - Група ІІ
2 | 1.3 | 5 | YF882 | Valore Base Plate, Ring size 70mm | Welland Medical Limited | УЕЛКЕЪР ЕООД | Плоска плочка за колостоми/илеостоми, размер 70 мм | 70 mm | х5 |  | 4.64 | МКБ Z43.2, Z43.3 - Група ІІ
2 | 1.3 | 5 | YF722 | BAO - Health плочка 15mm - 40mm | BAO - Health. | Дитомед ООД | Плочка | 15mm - 40mm | х1 |  | 5.9 | МКБ Z43.2, Z43.3 - Група ІІ
2 | 1.3 | 5 | YF723 | BAO - Health плочка 15mm - 50mm | BAO - Health. | Дитомед ООД | Плочка | 15mm - 50mm | х1 |  | 5.9 | МКБ Z43.2, Z43.3 - Група ІІ
2 | 1.3 | 5 | YF724 | BAO - Health плочка 15mm - 60mm | BAO - Health. | Дитомед ООД | Плочка | 15mm - 60mm | х1 |  | 5.9 | МКБ Z43.2, Z43.3 - Група ІІ
2 |  |  | Група | Изделия за стоми: изделия за илео- и коло стоми
2 | 1.4 |  | Подгрупа | Комплектен колостомен колектор
2 | 1.4 |  | Група по технически изисквания
2 | 1.4 |  | YF745 | Комплектен Колостомен Колектор отвор 44мм | "Калоян-07" ЕООД | "Калоян-07" ЕООД | ринг, пръстен, колан + 70 плика | отвор 44мм | х1 | 90 |  | МКБ Z43.2, Z43.3 - Група ІІ
2 | 1.4 |  | YF746 | Комплектен Колостомен Колектор отвор 51мм | "Калоян-07" ЕООД | "Калоян-07" ЕООД | ринг, пръстен, колан + 70 плика | отвор 51мм | х1 | 90 |  | МКБ Z43.2, Z43.3 - Група ІІ
2 | 1.4 |  | YF747 | Комплектен Колостомен Колектор отвор 64мм | "Калоян-07" ЕООД | "Калоян-07" ЕООД | ринг, пръстен, колан + 70 плика | отвор 64мм | х1 | 90 |  | МКБ Z43.2, Z43.3 - Група ІІ
2 |  |  | Група | Изделия за стоми: изделия за илео- и коло стоми
2 | 1.5 |  | Подгрупа | Иригационна система и аксесоари към нея - за многократна употреба
2 | 1.5 |  | Група по технически изисквания
2 | 1.5 |  | YF286 | Иригационна система (Alterna Irrigation Set and Accessories ) | Coloplast A/S | ЕТ "Мебос – Мери Босева" | Иригационна система и аскесоари към нея – 1 бр. торбичка за вода, и регулатор, 1 бр. конус за иригация, 1 бр. плочка и колан, 2 бр. ръкав за събиране на фекалии - за многократна употреба |  | х1 |  | 152 | МКБ Z43.2, Z43.3, Z43.5, Z43.6 - Група ІІ
2 | 1.5 |  | YF748 | Combihesive 2S Sleeve irrigator | ConvaTec Ltd | "РСР" ЕООД | Иригационна система и аскесоари към нея – за многократна употреба |  | х2 |  | 152 | МКБ Z43.2, Z43.3, Z43.5, Z43.6 - Група ІІ
2 |  |  | Група | Изделия за стоми: изделия за илео- и коло стоми
2 | 1.6 |  | Подгрупа | Двукомпонентни системи за деца
2 | 1.6 | 1 | Група по технически изисквания | коло-илео затворена торбичка, детска
2 | 1.6 | 1 | YF749 | Flexima 3S closed pouch Mini 45mm | B. Braun Medical SAS | Б. Браун Медикал ЕООД | Колостомна торба с филтър и допълнителна сигурност,бежова, двукомп. с-ма, с размер 45мм | 45мм | х30 |  | 7.77 | МКБ Z43.2, Z43.3 - Група ІІ
2 | 1.6 | 1 | YF750 | Flexima 3S closed pouch Mini 55mm | B. Braun Medical SAS | Б. Браун Медикал ЕООД | Колостомна торба с филтър и допълнителна сигурност,бежова, двукомп. с-ма, с размер 55мм | 55мм | х30 |  | 7.77 | МКБ Z43.2, Z43.3 - Група ІІ
2 |  |  | Група | Изделия за стоми: изделия за илео- и коло стоми
2 | 1.6 |  | Подгрупа | Двукомпонентни системи за деца
2 | 1.6 | 2 | Група по технически изисквания | коло-илео торбичка с източване, детска
2 | 1.6 | 2 | YF751 | Flexima 3S drainable pouch Mini 45mm | B. Braun Medical SAS | Б. Браун Медикал ЕООД | Илео и коло-стомна мини торба с филтър и допълнителна сигурност,бежова, двукомп. с-ма, с размер 45мм | 45мм | х30 |  | 7.77 | МКБ Z43.2, Z43.3 - Група ІІ
2 | 1.6 | 2 | YF752 | Flexima 3S drainable pouch Mini 55mm | B. Braun Medical SAS | Б. Браун Медикал ЕООД | Илео и коло-стомна мини торба с филтър и допълнителна сигурност,бежова, двукомп. с-ма, с размер 55мм | 55мм | х30 |  | 7.77 | МКБ Z43.2, Z43.3 - Група ІІ
2 | 1.6 | 2 | YF539 | Flexima Key Roll'Up drainable pouch Mini 40mm transp. | B. Braun Medical SAS | Б. Браун Медикал ЕООД | Флексима Кий Ролъп Мини илео-торбичка за двукомпонентна система с улеснена оттичаща система и допълнителна сигурност, прозрачна | 40мм | х30 |  | 7.77 | МКБ Z43.2, Z43.3 - Група ІІ
2 | 1.6 | 2 | YF542 | Flexima Key Roll'Up drainable pouch Mini 40mm beige | B. Braun Medical SAS | Б. Браун Медикал ЕООД | Флексима Кий Ролъп Мини илео-торбичка за двукомпонентна система с улеснена оттичаща система и допълнителна сигурност, бежова | 40мм | х30 |  | 7.77 | МКБ Z43.2, Z43.3 - Група ІІ
2 | 1.6 | 2 | YF222 | Combihesive 2S Little Ones Drainable Pouch | ConvaTec Ltd | "РСР" ЕООД | отворена торбичка, детска | пръстен: 32, 45 мм | х1 |  | 5.04 | МКБ Z43.2, Z43.3 - Група ІІ
2 |  |  | Група | Изделия за стоми: изделия за илео- и коло стоми
2 | 1.6 |  | Подгрупа | Двукомпонентни системи за деца
2 | 1.6 | 3 | Група по технически изисквания | коло-илео плочка за деца
2 | 1.6 | 3 | YF225 | Combihesive 2S Little Ones Wafer | ConvaTec Ltd | "РСР" ЕООД | коло-илео плочка за деца | 32, 45 мм | х1 |  | 7.68 | МКБ Z43.2, Z43.3 - Група ІІ
2 |  |  | Група | Изделия за цистостома и друг изкуствен отвор на пикочните пътища |  |  |  | НЗОК заплаща индивидуалната за всеки ЗОЛ комбинация от изделия на стойност до 206.40 лв. за период от 1 месец, за една стома |  |  |  | Рецептурни бланки се издават от хирург, уролог или ОПЛ (след консултация със съответния специалист), съгласно указанията по прилагане на списъка
2 | 2.1 |  | Подгрупа | Еднокомпонентни системи - за възрастни и деца
2 | 2.1 | 1 | Група по технически изисквания | торбички
2 | 2.1 | 1 | YF292 | Flexima Uro Silk Convex beige 12-35мм | B. Braun Medical SAS | Б. Браун Медикал ЕООД | Флексима Уро Силк конвексна уростомна торба за възрастни, бежова | 12-35мм | х30 |  | 14.44 | МКБ Z43.5, Z43.6 - Група ІІ
2 | 2.1 | 1 | YF753 | Proxima+ Uro pouch | B. Braun Medical SAS | Б. Браун Медикал ЕООД | Уростомна торба със смесен адхезив за допълнителна сигурност, с възможност за изрязване 12-55мм | 12-55мм | х30 |  | 14.44 | МКБ Z43.5, Z43.6 - Група ІІ
2 | 2.1 | 1 | YF293 | Flexima Uro pouch | B. Braun Medical SAS | Б. Браун Медикал ЕООД | Флексима Уро-уростомна торба, прозрачна със смесен адхезив за допълнителна сигурност | 12-55мм | х30 |  | 14.44 | МКБ Z43.5, Z43.6 - Група ІІ
2 | 2.1 | 1 | YF556 | Flexima Uro Silk Beige cut of 12-55мм | B. Braun Medical SAS | Б. Браун Медикал ЕООД | Флексима Уро Силк уростомна торба за възрастни | 12-55мм | х30 |  | 14.44 | МКБ Z43.5, Z43.6 - Група ІІ
2 | 2.1 | 1 | YF242 | Алтерна еднокомпонентна уро торбичка (Alterna Uro One-piece urostomy bag) | Coloplast A/S | ЕТ "Мебос – Мери Босева" | Прозрачна, еднокомпонентна уро торбичка |  | х20 |  | 6.88 | МКБ Z43.5, Z43.6 - Група ІІ
2 | 2.1 | 1 | YF336 | Алтерна еднокомпонентна уро торбичка, многокамерна (Alterna Uro One-piece urostomy bag) | Coloplast A/S | ЕТ "Мебос – Мери Босева" | Прозрачна еднокмпонентна многокамерна уро торбичка |  | х20 |  | 8.25 | МКБ Z43.5, Z43.6 - Група ІІ
2 | 2.1 | 1 | YF239 | Stomadress Plus Urostomy | ConvaTec Ltd | "РСР" ЕООД | уростомна торбичка | стартов отвор 19 мм; отвор:25, 32, 38, 45 мм | х1 |  | 6.88 | МКБ Z43.5, Z43.6 - Група ІІ
2 | 2.1 | 1 | YF240 | Esteem One-Piece Urostomy Pouch | ConvaTec Ltd | "РСР" ЕООД | уростомна торбичка; бежова; прозрачна, малка; бежова малка | стартов отвор:13 мм, отвор:25, 30, 40 мм; | х1 |  | 8.25 | МКБ Z43.5, Z43.6 - Група ІІ
2 | 2.1 | 1 | YF259 | Stomadress Little Ones Urostomy | ConvaTec Ltd | "РСР" ЕООД | уростомна торбичка за деца | стартов отвор 8 мм, изрязва се до 25 мм | х1 |  | 6.88 | МКБ Z43.5, Z43.6 - Група ІІ
2 | 2.1 | 1 | YF516 | Confidence Natural Urosomy with Aloe Extracts pouche | Salts Health Care Ltd | Ка-М Медикъл ЕООД | уро торба с алое | начален отвор 13мм | х1 |  | 9.2 | МКБ Z43.5, Z43.6 - Група ІІ
2 | 2.1 | 1 | YF518 | Confidence Natural Urosomy with Aloe Extracts pouche | Salts Health Care Ltd | Ка-М Медикъл ЕООД | уро торба с алое, предварително изрязана | 25мм | х1 |  | 9.8 | МКБ Z43.5, Z43.6 - Група ІІ
2 | 2.1 | 1 | YF520 | Confidence Natural Urosomy with Aloe Extracts pouche | Salts Health Care Ltd | Ка-М Медикъл ЕООД | уро торба с алое, предварително изрязана | 28мм | х1 |  | 9.8 | МКБ Z43.5, Z43.6 - Група ІІ
2 | 2.1 | 1 | YF522 | Confidence Natural Urosomy with Aloe Extracts pouche | Salts Health Care Ltd | Ка-М Медикъл ЕООД | уро торба с алое, предварително изрязана | 32мм | х1 |  | 9.8 | МКБ Z43.5, Z43.6 - Група ІІ
2 | 2.1 | 1 | YF523 | Confidence Natural Urosomy with Aloe Extracts pouche | Salts Health Care Ltd | Ка-М Медикъл ЕООД | уро торба с алое, предварително изрязана | 35мм | х1 |  | 9.8 | МКБ Z43.5, Z43.6 - Група ІІ
2 | 2.1 | 1 | YF527 | Confidence Convex Supersoft Urosomy pouches | Salts Health Care Ltd | Ка-М Медикъл ЕООД | конвексна уро торба с възможност за изрязване | 13-25мм | х1 |  | 12 | МКБ Z43.5, Z43.6 - Група ІІ
2 | 2.1 | 1 | YF529 | Confidence Convex Supersoft Urosomy pouches | Salts Health Care Ltd | Ка-М Медикъл ЕООД | конвексна уро торба с възможност за изрязване | 13-38мм | х1 |  | 12 | МКБ Z43.5, Z43.6 - Група ІІ
2 | 2.1 | 1 | YF531 | Confidence Convex Supersoft Urosomy pouches | Salts Health Care Ltd | Ка-М Медикъл ЕООД | конвексна уро торба с възможност за изрязване | 13-52мм | х1 |  | 12 | МКБ Z43.5, Z43.6 - Група ІІ
2 | 2.1 | 1 | YF883 | Natural Advanced Urostomy | Salts Health Care Ltd | Ка-М Медикъл ЕООД | уро торба с алое |  | х10 |  | 9.8 | МКБ Z43.5, Z43.6 - Група ІІ
2 | 2.1 | 1 | YF884 | Natural Advanced Urostomy 25mm | Salts Health Care Ltd | Ка-М Медикъл ЕООД | уро торба с алое | 25 мм | х10 |  | 9.8 | МКБ Z43.5, Z43.6 - Група ІІ
2 | 2.1 | 1 | YF885 | Natural Advanced Urostomy 28mm | Salts Health Care Ltd | Ка-М Медикъл ЕООД | уро торба с алое | 28 мм | х10 |  | 9.8 | МКБ Z43.5, Z43.6 - Група ІІ
2 | 2.1 | 1 | YF886 | Natural Advanced Urostomy 32mm | Salts Health Care Ltd | Ка-М Медикъл ЕООД | уро торба с алое | 32 мм | х10 |  | 9.8 | МКБ Z43.5, Z43.6 - Група ІІ
2 | 2.1 | 1 | YF887 | Natural Advanced Urostomy 35mm | Salts Health Care Ltd | Ка-М Медикъл ЕООД | уро торба с алое | 35 мм | х10 |  | 9.8 | МКБ Z43.5, Z43.6 - Група ІІ
2 | 2.1 | 1 | YF888 | Natural Advanced Urostomy small | Salts Health Care Ltd | Ка-М Медикъл ЕООД | уро торба с алое | малка | х10 |  | 9.8 | МКБ Z43.5, Z43.6 - Група ІІ
2 | 2.1 | 1 | YF889 | Aurum Urostomy (Maxi), 13mm - up to 55mm, Beige | Welland Medical Limited | УЕЛКЕЪР ЕООД | Уростомна еднокомпонентна торбичка | 13 mm - 55 mm | х10 |  | 9.89 | МКБ Z43.5, Z43.6 - Група ІІ
2 | 2.1 | 1 | YF890 | Aurum Urostomy (Maxi), 13mm - up to 55mm, Clear | Welland Medical Limited | УЕЛКЕЪР ЕООД | Уростомна еднокомпонентна торбичка | 13 mm - 55 mm | х10 |  | 9.89 | МКБ Z43.5, Z43.6 - Група ІІ
2 | 2.1 | 1 | YF891 | Flair Active Urostomy, Aperture Size 13mm, Beige | Welland Medical Limited | УЕЛКЕЪР ЕООД | Уростомна еднокомпонентна торбичка | 13 mm | х10 |  | 7.5 | МКБ Z43.5, Z43.6 - Група ІІ
2 | 2.1 | 1 | YF892 | Flair Active Urostomy, Aperture Size 13mm, Clear | Welland Medical Limited | УЕЛКЕЪР ЕООД | Уростомна еднокомпонентна торбичка | 13 mm | х10 |  | 7.5 | МКБ Z43.5, Z43.6 - Група ІІ
2 | 2.1 | 1 | YF893 | Liberty Urostomy Pouch, 13-60mm, clear | Welland Medical Limited | УЕЛКЕЪР ЕООД | Уростомна еднокомпонентна торбичка | 13 mm - 60 mm | х10 |  | 6.88 | МКБ Z43.5, Z43.6 - Група ІІ
2 | 2.1 | 1 | YF894 | Liberty Urostomy Pouch, 13-60 mm, beige | Welland Medical Limited | УЕЛКЕЪР ЕООД | Уростомна еднокомпонентна торбичка | 13 mm - 60 mm | х10 |  | 6.88 | МКБ Z43.5, Z43.6 - Група ІІ
2 | 2.1 | 1 | YF895 | Valore Urostomy pouch, 13mm -70mm, Clear | Welland Medical Limited | УЕЛКЕЪР ЕООД | Уростомна еднокомпонентна торбичка, прозрачна | 13 mm - 70 mm | х10 |  | 6.88 | МКБ Z43.5, Z43.6 - Група ІІ
2 | 2.1 | 1 | YF896 | Valore Urostomy pouch - 13mm -70mm, Beige | Welland Medical Limited | УЕЛКЕЪР ЕООД | Уростомна еднокомпонентна торбичка, бежова | 13 mm - 70 mm | х10 |  | 6.88 | МКБ Z43.5, Z43.6 - Група ІІ
2 | 2.1 | 1 | YF897 | Flair Active Convex Urostomy Pouch, (Large), Beige | Welland Medical Limited | УЕЛКЕЪР ЕООД | Уростомна еднокомпонентна торбичка с изпъкнал фланец, бежова |  | х10 |  | 10.32 | МКБ Z43.5, Z43.6 - Група ІІ
2 | 2.1 | 1 | YF898 | Flair Active Convex Urostomy Pouch, (Large), Clear | Welland Medical Limited | УЕЛКЕЪР ЕООД | Уростомна еднокомпонентна торбичка с изпъкнал фланец, прозрачна |  | х10 |  | 10.32 | МКБ Z43.5, Z43.6 - Група ІІ
2 | 2.1 | 1 | YF754 | BAO - Health Еднокомп. отворена уростомна система с дренаж 15mm - 40mm | BAO - Health. | Дитомед ООД | Еднокомпонентна отворена уростомна система с дренаж | 15mm - 40mm | х1 |  | 5.9 | МКБ Z43.5, Z43.6 - Група ІІ
2 | 2.1 | 1 | YF755 | BAO - Health Еднокомп. отворена уростомна система с дренаж 15mm - 50mm | BAO - Health. | Дитомед ООД | Еднокомпонентна отворена уростомна система с дренаж | 15mm - 50mm | х1 |  | 5.9 | МКБ Z43.5, Z43.6 - Група ІІ
2 | 2.1 | 1 | YF756 | BAO - Health Еднокомп. Отворена уростомна система с дренаж 15mm - 60mm | BAO - Health. | Дитомед ООД | Еднокомпонентна отворена уростомна система с дренаж | 15mm - 60mm | х1 |  | 5.9 | МКБ Z43.5, Z43.6 - Група ІІ
2 |  |  | Група | Изделия за цистостома и друг изкуствен отвор на пикочните пътища
2 | 2.2 |  | Подгрупа | Двукомпонентни системи - за възрастни и деца
2 | 2.2 | 1 | Група по технически изисквания | торбички
2 | 2.2 | 1 | YF574 | Flexima Key Uro Pouch 40мм | B. Braun Medical SAS | Б. Браун Медикал ЕООД | Флексима Кий Уро двукомпонентна торба, бежова, с включена плочка. | 40мм | х30 |  | 8.5 | МКБ Z43.5, Z43.6 - Група ІІ
2 | 2.2 | 1 | YF576 | Flexima Key Uro Pouch 50мм | B. Braun Medical SAS | Б. Браун Медикал ЕООД | Флексима Кий Уро двукомпонентна торба, бежова, с включена плочка. | 50мм | х30 |  | 8.5 | МКБ Z43.5, Z43.6 - Група ІІ
2 | 2.2 | 1 | YF582 | Flexima Key Uro Pouch 60мм | B. Braun Medical SAS | Б. Браун Медикал ЕООД | Флексима Кий Уро двукомпонентна торба, бежова, с включена плочка. | 60мм | х30 |  | 8.5 | МКБ Z43.5, Z43.6 - Група ІІ
2 | 2.2 | 1 | YF767 | Flexima 3S Uro pouch 45mm | B. Braun Medical SAS | Б. Браун Медикал ЕООД | Уро торба за двукомп. с-ма с допълнителна сигурност и комфорт, 45мм | 45мм | х30 |  | 7.2 | МКБ Z43.5, Z43.6 - Група ІІ
2 | 2.2 | 1 | YF768 | Flexima 3S Uro pouch 55mm | B. Braun Medical SAS | Б. Браун Медикал ЕООД | Уро торба за двукомп. с-ма с допълнителна сигурност и комфорт, 55мм | 55мм | х30 |  | 7.2 | МКБ Z43.5, Z43.6 - Група ІІ
2 | 2.2 | 1 | YF769 | Flexima 3S Uro pouch 65mm | B. Braun Medical SAS | Б. Браун Медикал ЕООД | Уро торба за двукомп. с-ма с допълнителна сигурност и комфорт, 65мм | 65мм | х30 |  | 7.2 | МКБ Z43.5, Z43.6 - Група ІІ
2 | 2.2 | 1 | YF248 | Алтерна двукомпонентна уро торбичка, макси до 50 мм (Alterna Uro two - piece urostomy bag) | Coloplast A/S | ЕТ "Мебос – Мери Босева" | Прозрачна двукмпонентна уро торбичка, макси | до 50 мм | х20 |  | 5.36 | МКБ Z43.5, Z43.6 - Група ІІ
2 | 2.2 | 1 | YF337 | Алтерна двукомпонентна уро торбичка, многокамерна до 50 мм (Alterna Uro two - piece urostomy bag) | Coloplast A/S | ЕТ "Мебос – Мери Босева" | Прозрачна двукмпонентна многокамерна уро торбичка | до 50 мм | х20 |  | 6.88 | МКБ Z43.5, Z43.6 - Група ІІ
2 | 2.2 | 1 | YF803 | Natura Urostomy Pouch with Fold-Over Tap | ConvaTec Ltd | "РСР" ЕООД | уростомна торбичка | пръстен: 32, 38, 45, 57, 70 мм; | х1 |  | 4.92 | МКБ Z43.5, Z43.6 - Група ІІ
2 | 2.2 | 1 | YF245 | Combihesive 2S Urostomy Pouch | ConvaTec Ltd | "РСР" ЕООД | уростомна торбичка | пръстен: 32, 38, 45, 57, 70 мм; малък, пръстен: 32, 38, 45, 57 мм | х1 |  | 4.92 | МКБ Z43.5, Z43.6 - Група ІІ
2 | 2.2 | 1 | YF261 | Combihesive 2S Little Ones Urostomy Pouch | ConvaTec Ltd | "РСР" ЕООД | уростомна, детска торбичка | пръстен: 32, 38 мм | х1 |  | 6.48 | МКБ Z43.5, Z43.6 - Група ІІ
2 | 2.2 | 1 | YF899 | Flair 2 Urostomy Pouch, Aperture Size 45mm, Beige | Welland Medical Limited | УЕЛКЕЪР ЕООД | Уростомна двукомпонентна торбичка, 45 мм, бежова | 45 mm | х10 |  | 6.88 | МКБ Z43.5, Z43.6 - Група ІІ
2 | 2.2 | 1 | YF900 | Flair 2 Urostomy Pouch, Aperture Size 55mm, Beige | Welland Medical Limited | УЕЛКЕЪР ЕООД | Уростомна двукомпонентна торбичка, 55 мм, бежова | 55 mm | х10 |  | 6.88 | МКБ Z43.5, Z43.6 - Група ІІ
2 | 2.2 | 1 | YF901 | Flair 2 Urostomy Pouch, Aperture Size 45mm, Clear | Welland Medical Limited | УЕЛКЕЪР ЕООД | Уростомна двукомпонентна торбичка, 45 мм, прозрачна | 45 mm | х10 |  | 6.88 | МКБ Z43.5, Z43.6 - Група ІІ
2 | 2.2 | 1 | YF902 | Flair 2 Urostomy Pouch, Aperture Size 55mm, Clear | Welland Medical Limited | УЕЛКЕЪР ЕООД | Уростомна двукомпонентна торбичка, 55 мм, прозрачна | 55 mm | х10 |  | 6.88 | МКБ Z43.5, Z43.6 - Група ІІ
2 | 2.2 | 1 | YF903 | Valore Urostomy 2-Piece pouch, 45mm, Clear | Welland Medical Limited | УЕЛКЕЪР ЕООД | Уростомна двукомпонентна торбичка, 45 мм, прозрачна | 45 mm | х10 |  | 6.88 | МКБ Z43.5, Z43.6 - Група ІІ
2 | 2.2 | 1 | YF904 | Valore Urostomy 2-Piece pouch, 45mm, Opaque | Welland Medical Limited | УЕЛКЕЪР ЕООД | Уростомна двукомпонентна торбичка, 45 мм, матова | 45 mm | х10 |  | 6.88 | МКБ Z43.5, Z43.6 - Група ІІ
2 | 2.2 | 1 | YF905 | Valore Urostomy 2-Piece pouch, 60mm, Clear | Welland Medical Limited | УЕЛКЕЪР ЕООД | Уростомна двукомпонентна торбичка, 60 мм, прозрачна | 60 mm | х10 |  | 6.88 | МКБ Z43.5, Z43.6 - Група ІІ
2 | 2.2 | 1 | YF906 | Valore Urostomy 2-Piece pouch, 60mm, Opaque | Welland Medical Limited | УЕЛКЕЪР ЕООД | Уростомна двукомпонентна торбичка, 60 мм, матова | 60 mm | х10 |  | 6.88 | МКБ Z43.5, Z43.6 - Група ІІ
2 | 2.2 | 1 | YF907 | Valore Urostomy 2-Piece pouch, 70mm, Clear | Welland Medical Limited | УЕЛКЕЪР ЕООД | Уростомна двукомпонентна торбичка, 70 мм, прозрачна | 70 mm | х10 |  | 6.88 | МКБ Z43.5, Z43.6 - Група ІІ
2 | 2.2 | 1 | YF908 | Valore Urostomy 2-Piece pouch, 70mm, Opaque | Welland Medical Limited | УЕЛКЕЪР ЕООД | Уростомна двукомпонентна торбичка, 70 мм, матова | 70 mm | х10 |  | 6.88 | МКБ Z43.5, Z43.6 - Група ІІ
2 | 2.2 | 1 | YF909 | Aurum 2 Urostomy Pouches, 45mm | Welland Medical Limited | УЕЛКЕЪР ЕООД | Уростомна двукомпонентна торбичка, 55 мм | 45 mm | х10 |  | 8.25 | МКБ Z43.5, Z43.6 - Група ІІ
2 | 2.2 | 1 | YF910 | Aurum 2 Urostomy Pouches, 55mm | Welland Medical Limited | УЕЛКЕЪР ЕООД | Уростомна двукомпонентна торбичка, 55 мм | 55 mm | х10 |  | 8.25 | МКБ Z43.5, Z43.6 - Група ІІ
2 | 2.2 | 1 | YF770 | BAO - Health Двукомп. отворена уростомна торбичка с дренаж 15mm - 40mm | BAO - Health. | Дитомед ООД | Двукомпонентна отворена уростомна торбичка с дренаж | 15mm - 40mm | х1 |  | 5 | МКБ Z43.5, Z43.6 - Група ІІ
2 | 2.2 | 1 | YF771 | BAO - Health Двукомп. отворена уростомна торбичка с дренаж 15mm - 50mm | BAO - Health. | Дитомед ООД | Двукомпонентна отворена уростомна торбичка с дренаж | 15mm - 50mm | х1 |  | 5 | МКБ Z43.5, Z43.6 - Група ІІ
2 | 2.2 | 1 | YF772 | BAO - Health Двукомп. Отворена уростомна торбичка с дренаж 15mm - 60mm | BAO - Health. | Дитомед ООД | Двукомпонентна отворена уростомна торбичка с дренаж | 15mm - 60mm | х1 |  | 5 | МКБ Z43.5, Z43.6 - Група ІІ
2 |  |  | Група | Изделия за цистостома и друг изкуствен отвор на пикочните пътища
2 | 2.2 |  | Подгрупа | Двукомпонентни системи - за възрастни и деца
2 | 2.2 | 2 | Група по технически изисквания | плочки
2 | 2.2 | 2 | YF258 | Алтерна плочка с ушички до 50 мм (Alterna Baseplate ) | Coloplast A/S | ЕТ "Мебос – Мери Босева" | Плочка с ушички за колан | до 50 мм | х5 |  | 6.96 | МКБ Z43.5, Z43.6 - Група ІІ
2 | 2.2 | 2 | YF338 | Алтерна Extra силнозалепваща плочка с ушички до 50 мм (Alterna Baseplate, flat ) | Coloplast A/S | ЕТ "Мебос – Мери Босева" | Плочка с ушички за колан, силно залепваща | до 50 мм | х5 |  | 6.88 | МКБ Z43.5, Z43.6 - Група ІІ
2 | 2.2 | 2 | YF249 | Combihesive 2S Stomahesive Wafer | ConvaTec Ltd | "РСР" ЕООД | уростомна плочка Стомахезив; | пръстен: 32, 38, 45, 57, 70 мм | х5 |  | 5.82 | МКБ Z43.5, Z43.6 - Група ІІ
2 | 2.2 | 2 | YF250 | Combihesive 2S Duoflex Wafer | ConvaTec Ltd | "РСР" ЕООД | уростомна плочка Дуофлекс; | пръстен: 32, 38, 45, 57, 70 мм | х5 |  | 5.82 | МКБ Z43.5, Z43.6 - Група ІІ
2 | 2.2 | 2 | YF251 | Combihesive 2S Flexible Wafer | ConvaTec Ltd | "РСР" ЕООД | уростомна плочка Флексибъл; | пръстен: 32, 38, 45, 57, 70 мм | х5 |  | 5.82 | МКБ Z43.5, Z43.6 - Група ІІ
2 | 2.2 | 2 | YF252 | Combihesive 2S Convex Wafer | ConvaTec Ltd | "РСР" ЕООД | плочка Конвекс, | пръстен; отвор/пръстен: 13/45; 16/45; 19/45; 22/45; 25/45; 28/45; 32/45; 35/45; 38/57; 41/57; 45/57; 50/57 | х5 |  | 12 | МКБ Z43.5, Z43.6 - Група ІІ
2 | 2.2 | 2 | YF253 | Combihesive 2S Moldable Convex Durahesive Wafer | ConvaTec Ltd | "РСР" ЕООД | уростомна плочка Дурахезив Конвекс, моделируема; | отвор/пръстен:13/45, 22/45, 33/57 мм | х5 |  | 14 | МКБ Z43.5, Z43.6 - Група ІІ
2 | 2.2 | 2 | YF254 | Combihesive 2S Durahesive Wafer | ConvaTec Ltd | "РСР" ЕООД | уростомна плочка Дурахезив; | пръстен:32, 38, 45, 57, 70 мм | х5 |  | 5.82 | МКБ Z43.5, Z43.6 - Група ІІ
2 | 2.2 | 2 | YF263 | Combihesive 2S Little Ones Wafer | ConvaTec Ltd | "РСР" ЕООД | уростомна плочка за деца | пръстен: 32, 45 мм | х5 |  | 7.68 | МКБ Z43.5, Z43.6 - Група ІІ
2 | 2.2 | 2 | YF804 | Sur-Fit Natura Convex Wafer | ConvaTec Ltd | "РСР" ЕООД | уростомна плочка Конвекс, | пръстен; отвор/пръстен: 22/45; 25/45; 28/45; 32/45; 35/45; 38/57 | х1 |  | 12 | МКБ Z43.5, Z43.6 - Група ІІ
2 | 2.2 | 2 | YF805 | Natura Flexible Wafer with Hydrocolloid Collar Adhesive (HCA) | ConvaTec Ltd | "РСР" ЕООД | уростомна плочка Флексибъл с хидроколоиден слой; | пръстен: 32, 38, 45, 57, 70 мм | х1 |  | 5.82 | МКБ Z43.5, Z43.6 - Група ІІ
2 | 2.2 | 2 | YF806 | Natura Moldable Convex Wafer | ConvaTec Ltd | "РСР" ЕООД | уростомна плочка Конвекс, моделируема | пръстен; отвор/пръстен: 13/45; 22/45; 33/57 мм | х1 |  | 12 | МКБ Z43.5, Z43.6 - Група ІІ
2 | 2.2 | 2 | YF807 | Natura Stomahesive Wafer | ConvaTec Ltd | "РСР" ЕООД | уростомна плочка Стомахезив; | пръстен: 32, 38, 45, 57, 70 мм | х1 |  | 5.82 | МКБ Z43.5, Z43.6 - Група ІІ
2 | 2.2 | 2 | YF808 | Natura Wafer | ConvaTec Ltd | "РСР" ЕООД | уростомна плочка Флексибъл с акрилно лепило; | пръстен: 32, 38, 45, 57, 70 мм | х1 |  | 5.82 | МКБ Z43.5, Z43.6 - Група ІІ
2 | 2.2 | 2 | YF809 | Natura Flexible Wafer | ConvaTec Ltd | "РСР" ЕООД | уростомна плочка Флексибъл | пръстен: 32, 38, 45, 57, 70 мм | х1 |  | 5.82 | МКБ Z43.5, Z43.6 - Група ІІ
2 | 2.2 | 2 | YF810 | Combihesive Natura Stomahesive Flexible Wafer | ConvaTec Ltd | "РСР" ЕООД | уростомна плочка Флексибъл | пръстен: 32, 38, 45, 57, 70 мм | х1 |  | 5.82 | МКБ Z43.5, Z43.6 - Група ІІ
2 | 2.2 | 2 | YF911 | Valore Base Plate Urostomy, Ring size 45mm | Welland Medical Limited | УЕЛКЕЪР ЕООД | Уростомна двукомпонентна плочка, 45 мм | 45 mm | х5 |  | 6.88 | МКБ Z43.5, Z43.6 - Група ІІ
2 | 2.2 | 2 | YF912 | Valore Base Plate Urostomy, Ring size 60mm | Welland Medical Limited | УЕЛКЕЪР ЕООД | Уростомна двукомпонентна плочка, 60 мм | 60 mm | х5 |  | 6.88 | МКБ Z43.5, Z43.6 - Група ІІ
2 | 2.2 | 2 | YF913 | Valore Base Plate Urostomy, Ring size 70mm | Welland Medical Limited | УЕЛКЕЪР ЕООД | Уростомна двукомпонентна плочка, 70 мм | 70 mm | х5 |  | 6.88 | МКБ Z43.5, Z43.6 - Група ІІ
2 | 2.2 | 2 | YF914 | Flair 2 Flat Urostomy Flange, 13 mm, 45mm | Welland Medical Limited | УЕЛКЕЪР ЕООД | Уростомна двукомпонентна плочка, 45 мм | 45 mm | х5 |  | 6.88 | МКБ Z43.5, Z43.6 - Група ІІ
2 | 2.2 | 2 | YF915 | Flair 2 Flat Urostomy Flange, 13 mm, 55mm | Welland Medical Limited | УЕЛКЕЪР ЕООД | Уростомна двукомпонентна плочка, 55 мм | 55 mm | х5 |  | 6.88 | МКБ Z43.5, Z43.6 - Група ІІ
2 | 2.2 | 2 | YF916 | Aurum 2 Urostomy Flange 45mm | Welland Medical Limited | УЕЛКЕЪР ЕООД | Уростомна двукомпонентна плочка, 45 мм | 45 mm | х5 |  | 14.49 | МКБ Z43.5, Z43.6 - Група ІІ
2 | 2.2 | 2 | YF917 | Aurum 2 Urostomy Flange 55mm | Welland Medical Limited | УЕЛКЕЪР ЕООД | Уростомна двукомпонентна плочка, 55 мм | 55 mm | х5 |  | 14.49 | МКБ Z43.5, Z43.6 - Група ІІ
2 | 2.2 | 2 | YF918 | Aurum 2 Urostomy Convex Flange, 45mm | Welland Medical Limited | УЕЛКЕЪР ЕООД | Уростомна двукомпонентна изпъкнала плочка, 45 мм | 45 mm | х5 |  | 12.54 | МКБ Z43.5, Z43.6 - Група ІІ
2 | 2.2 | 2 | YF919 | Aurum 2 Urostomy Convex Flange, 55mm | Welland Medical Limited | УЕЛКЕЪР ЕООД | Уростомна двукомпонентна изпъкнала плочка, 55 мм | 55 mm | х5 |  | 12.54 | МКБ Z43.5, Z43.6 - Група ІІ
2 |  |  | Група | Изделия за цистостома и друг изкуствен отвор на пикочните пътища
2 | 2.3 |  | Подгрупа | Катетър
2 | 2.3 | 1 | Група по технически изисквания | външен, урошийт
2 | 2.3 | 1 | YF782 | Urimed Vision | B. Braun Medical SAS | Б. Браун Медикал ЕООД | Външен катетър, 100% силикон, хипоалергенен, дишащ, размер 25мм | 25мм | х1 |  | 5.8 | МКБ Z43.5, Z43.6 - Група ІІ
2 | 2.3 | 1 | YF783 | Urimed Vision | B. Braun Medical SAS | Б. Браун Медикал ЕООД | Външен катетър, 100% силикон, хипоалергенен, дишащ, размер 29мм | 29мм | х1 |  | 5.8 | МКБ Z43.5, Z43.6 - Група ІІ
2 | 2.3 | 1 | YF784 | Urimed Vision | B. Braun Medical SAS | Б. Браун Медикал ЕООД | Външен катетър, 100% силикон, хипоалергенен, дишащ, размер 32мм | 32мм | х1 |  | 5.8 | МКБ Z43.5, Z43.6 - Група ІІ
2 | 2.3 | 1 | YF785 | Urimed Vision | B. Braun Medical SAS | Б. Браун Медикал ЕООД | Външен катетър, 100% силикон, хипоалергенен, дишащ, размер 36мм | 36мм | х1 |  | 5.8 | МКБ Z43.5, Z43.6 - Група ІІ
2 | 2.3 | 1 | YF786 | Urimed Vision | B. Braun Medical SAS | Б. Браун Медикал ЕООД | Външен катетър, 100% силикон, хипоалергенен, дишащ, размер 41мм | 41мм | х1 |  | 5.8 | МКБ Z43.5, Z43.6 - Група ІІ
2 | 2.3 | 1 | YF339 | Латексов външен катетър – урошийт до 30 мм (Conveen latex urisheath) | Coloplast A/S | ЕТ "Мебос – Мери Босева" | Външен катетър урошийт | до 30 мм | х30 |  | 6.88 | МКБ Z43.5, Z43.6 - Група ІІ
2 | 2.3 | 1 | YF340 | Латексов външен катетър – урошийт до 35 мм (Conveen latex urisheath) | Coloplast A/S | ЕТ "Мебос – Мери Босева" | Външен катетър урошийт | до 35 мм | х30 |  | 6.88 | МКБ Z43.5, Z43.6 - Група ІІ
2 | 2.3 | 1 | YF341 | Латексов външен катетър – урошийт до 40 мм (Conveen latex urisheath) | Coloplast A/S | ЕТ "Мебос – Мери Босева" | Външен катетър урошийт | до 40 мм | х30 |  | 6.88 | МКБ Z43.5, Z43.6 - Група ІІ
2 |  |  | Група | Изделия за цистостома и друг изкуствен отвор на пикочните пътища
2 | 2.4 |  | Подгрупа | Торба
2 | 2.4 | 1 | Група по технически изисквания | уринаторна за нефростома
2 | 2.4 | 1 | YF787 | Urimed Bag Plus 1,5L | B. Braun Medical SAS | Б. Браун Медикал ЕООД | Уринаторна торба за нефростома, еднокамерна, 1500 мл., дължина на шлауха 90 см., с оразмеряване | 1500ml | х1 |  | 5.64 | МКБ Z43.5, Z43.6 - Група ІІ
2 | 2.4 | 1 | YF788 | Urimed Bag | B. Braun Medical SAS | Б. Браун Медикал ЕООД | Уринаторна торба за нефростома, еднокамерна, 2000 мл., дължина на шлауха 100 см., с оразмеряване | 2000ml | х1 |  | 7.02 | МКБ Z43.5, Z43.6 - Група ІІ
2 | 2.4 | 1 | YF243 | Уринаторна торба за нефростома и цистостома (Conveen Contour Urine Bag) | Coloplast A/S | ЕТ "Мебос – Мери Босева" | Уринаторна торба за нефростома и цистостома | 600 мл | х10 |  | 10.32 | МКБ Z43.5, Z43.6 - Група ІІ
2 | 2.4 | 1 | YF357 | CareLine | ConvaTec Ltd | "РСР" ЕООД | уринаторна торбичка за нефростома с комфортен гръб от нетъкан тексил | 500 мл., дължина на шлауха- 50 см. С възможност за скъсяване | х1 |  | 8.25 | МКБ Z43.5, Z43.6 - Група ІІ
2 | 2.4 | 1 | YF358 | CareLine | ConvaTec Ltd | "РСР" ЕООД | уринаторна торбичка за нефростома с комфортен гръб от нетъкан тексил | 750 мл., дължина на шлауха- 50 см., с възможност за скъсяване | х1 |  | 8.25 | МКБ Z43.5, Z43.6 - Група ІІ
2 | 2.4 | 1 | YF359 | CareLine | ConvaTec Ltd | "РСР" ЕООД | уринаторна торбичка за нефростома с комфортен гръб от нетъкан тексил | 1500 мл., дължина на шлауха 90 см. | х1 |  | 8.25 | МКБ Z43.5, Z43.6 - Група ІІ
2 | 2.4 | 1 | YF789 | Bed bag 2l | ConvaTec Ltd | "РСР" ЕООД | уринаторна торбичка за нефростома с комфортен гръб от нетъкан тексил | 2000 мл., дължина на шлауха- 90 см | х1 |  | 8.25 | МКБ Z43.5, Z43.6 - Група ІІ
2 | 2.4 | 1 | YF544 | Confidence Nephro Supersoft pouches | Salts Health Care Ltd | Ка-М Медикъл ЕООД | уринаторна нефро торба с памучен слой | 45см регулируема тръба с кранче | х1 |  | 12 | МКБ Z43.5, Z43.6 - Група ІІ
2 | 2.4 | 1 | YF920 | CX-500 Three chamber leg bag 500ml | Conod Medical | УЕЛКЕЪР ЕООД | уринаторна торбичка за нефростома и цистостома, трикамерна | 500 ml | х1 |  | 10.32 | МКБ Z43.5, Z43.6 - Група ІІ
2 | 2.4 | 1 | YF921 | CX-2000 Urine bag, 2L | Conod Medical | УЕЛКЕЪР ЕООД | уринаторна торбичка за нефростома и цистостома, | 2000 ml | х1 |  | 10.32 | МКБ Z43.5, Z43.6 - Група ІІ
2 |  |  | Група | Изделия за поддържане на стоми
2 | 3 |  | Подгрупа | Аксесоари
2 | 3 | 1 | Гр. по техн.изисквания | лечебна пудра
2 | 3 | 1 | YF229 | Stomahesive (Orahesive) Powder | ConvaTec Ltd | "РСР" ЕООД | пудра, лечебна | 26 гр. | х1 |  | 12.3 | МКБ Z43.2, Z43.3, Z43.5, Z43.6 - Група ІІ
2 | 3 | 1 | YF470 | Karaya powder | Salts Health Care Ltd | Ка-М Медикъл ЕООД | пудра за кожа |  | х1 |  | 14 | МКБ Z43.2, Z43.3, Z43.5, Z43.6 - Група ІІ
2 | 3 | 1 | YF922 | Stoma Powder 25g | Welland Medical Limited | УЕЛКЕЪР ЕООД | Лечебна стома пудра, 25 гр. | 25 гр. | х1 |  | 25 | МКБ Z43.2, Z43.3, Z43.5, Z43.6 - Група ІІ
2 |  |  | Група | Изделия за поддържане на стоми
2 | 3 |  | Подгрупа | Аксесоари
2 | 3 | 2 | Група по технически изисквания | лечебна паста
2 | 3 | 2 | YF287 | Superfiller 60g | B. Braun Medical SAS | Б. Браун Медикал ЕООД | Суперфилър - запълваща паста | 60гр. | х1 |  | 17.4 | МКБ Z43.2, Z43.3, Z43.5, Z43.6 - Група ІІ
2 | 3 | 2 | YF234 | Стрип паста (Brava strip pasta) | Coloplast A/S | ЕТ "Мебос – Мери Босева" | Стрип паста |  | х10 |  | 2.04 | МКБ Z43.2, Z43.3, Z43.5, Z43.6 - Група ІІ
2 | 3 | 2 | YF327 | Критик бариер крем (Conveen Critic Barrier) | Coloplast A/S | ЕТ "Мебос – Мери Босева" | Критик бариер крем | 50 гр. | х12 |  | 19.2 | МКБ Z43.2, Z43.3, Z43.5, Z43.6 - Група ІІ
2 | 3 | 2 | YF333 | Пурилон гел (Purilon gel) | Coloplast A/S | ЕТ "Мебос – Мери Босева" | Пурилон гел | 15 гр. | х10 |  | 9.6 | МКБ Z43.2, Z43.3, Z43.5, Z43.6 - Група ІІ
2 | 3 | 2 | YF348 | Stomahesive Paste | ConvaTec Ltd | "РСР" ЕООД | паста лечебна | 30 гр. | х1 |  | 14.25 | МКБ Z43.2, Z43.3, Z43.5, Z43.6 - Група ІІ
2 | 3 | 2 | YF449 | Stoma paste 60g | Salts Health Care Ltd | Ка-М Медикъл ЕООД | залепваща паста | 60гр. | х1 |  | 17.4 | МКБ Z43.2, Z43.3, Z43.5, Z43.6 - Група ІІ
2 | 3 | 2 | YF923 | Stoma Paste 20gr | Welland Medical Limited | УЕЛКЕЪР ЕООД | Лечебна стома паста, 20 гр |  | х1 |  | 25 | МКБ Z43.2, Z43.3, Z43.5, Z43.6 - Група ІІ
2 |  |  | Група | Изделия за поддържане на стоми
2 | 3 |  | Подгрупа | Аксесоари
2 | 3 | 3 | Група по технически изисквания | протективен крем/спрей
2 | 3 | 3 | YF548 | Askina Barrier Film | B. Braun Medical SAS | Б. Браун Медикал ЕООД | Аскина Бариер филм спрей, защитен спрей за областта около стомата, за коло и илео стомирани | 28 мл. | х1 |  | 25.64 | МКБ Z43.2, Z43.3, Z43.5, Z43.6 - Група ІІ
2 | 3 | 3 | YF550 | Askina Adhesive Remover | B. Braun Medical SAS | Б. Браун Медикал ЕООД | ББраун адхезив ремувър- спрей за атравматично отстраняване на адхезив |  | х1 |  | 28.2 | МКБ Z43.2, Z43.3, Z43.5, Z43.6 - Група ІІ
2 | 3 | 3 | YF232 | Стома паста (Coloplast Paste) | Coloplast A/S | ЕТ "Мебос – Мери Босева" | Стома паста | 60гр. | х12 |  | 19.2 | МКБ Z43.2, Z43.3, Z43.5, Z43.6 - Група ІІ
2 | 3 | 3 | YF233 | Защитен крем (Comfeel Barier Cream) | Coloplast A/S | ЕТ "Мебос – Мери Босева" | Защитен овлажняващ крем | 60 гр. | х6 |  | 19.2 | МКБ Z43.2, Z43.3, Z43.5, Z43.6 - Група ІІ
2 | 3 | 3 | YF228 | Stomahesive Paste | ConvaTec Ltd | "РСР" ЕООД | паста, запълваща неравности; | 60 гр. | х1 |  | 23.75 | МКБ Z43.2, Z43.3, Z43.5, Z43.6 - Група ІІ
2 | 3 | 3 | YF350 | Sensi Care Protective Barrier Cream | ConvaTec Ltd | "РСР" ЕООД | Хидратиращ и протектиращ крем за тяло; | 85 гр. | х1 |  | 6 | МКБ Z43.2, Z43.3, Z43.5, Z43.6 - Група ІІ
2 | 3 | 3 | YF811 | Silesse Sting Free Skin Barier Spray | ConvaTec Ltd | "РСР" ЕООД | протектиращ спрей | 50 мл | х1 |  | 18.9 | МКБ Z43.2, Z43.3, Z43.5, Z43.6 - Група ІІ
2 | 3 | 3 | YF812 | Niltac Sting Free Adhesive Releaser Spray | ConvaTec Ltd | "РСР" ЕООД | Спре за почиствне на адхезивни остатъци | 50 мл | х1 |  | 14.25 | МКБ Z43.2, Z43.3, Z43.5, Z43.6 - Група ІІ
2 | 3 | 3 | YF474 | Dermacol 20 | Salts Health Care Ltd | Ка-М Медикъл ЕООД | фиксатор за стома-предпазва кожата от секрецията и зачервяването | 17-20мм | х30 |  | 5.7 | МКБ Z43.2, Z43.3, Z43.5, Z43.6 - Група ІІ
2 | 3 | 3 | YF488 | Dermacol 23 | Salts Health Care Ltd | Ка-М Медикъл ЕООД | фиксатор за стома-предпазва кожата от секрецията и зачервяването | 21-23мм | х30 |  | 5.7 | МКБ Z43.2, Z43.3, Z43.5, Z43.6 - Група ІІ
2 | 3 | 3 | YF489 | Dermacol 26 | Salts Health Care Ltd | Ка-М Медикъл ЕООД | фиксатор за стома-предпазва кожата от секрецията и зачервяването | 24-26мм | х30 |  | 5.7 | МКБ Z43.2, Z43.3, Z43.5, Z43.6 - Група ІІ
2 | 3 | 3 | YF492 | Dermacol 29 | Salts Health Care Ltd | Ка-М Медикъл ЕООД | фиксатор за стома-предпазва кожата от секрецията и зачервяването | 27-29мм | х30 |  | 5.7 | МКБ Z43.2, Z43.3, Z43.5, Z43.6 - Група ІІ
2 | 3 | 3 | YF493 | Dermacol 32 | Salts Health Care Ltd | Ка-М Медикъл ЕООД | фиксатор за стома-предпазва кожата от секрецията и зачервяването | 30-32мм | х30 |  | 5.7 | МКБ Z43.2, Z43.3, Z43.5, Z43.6 - Група ІІ
2 | 3 | 3 | YF496 | Dermacol 35 | Salts Health Care Ltd | Ка-М Медикъл ЕООД | фиксатор за стома-предпазва кожата от секрецията и зачервяването | 33-35мм | х30 |  | 5.7 | МКБ Z43.2, Z43.3, Z43.5, Z43.6 - Група ІІ
2 | 3 | 3 | YF497 | Dermacol 38 | Salts Health Care Ltd | Ка-М Медикъл ЕООД | фиксатор за стома-предпазва кожата от секрецията и зачервяването | 36-38мм | х30 |  | 5.7 | МКБ Z43.2, Z43.3, Z43.5, Z43.6 - Група ІІ
2 | 3 | 3 | YF499 | Dermacol 41 | Salts Health Care Ltd | Ка-М Медикъл ЕООД | фиксатор за стома-предпазва кожата от секрецията и зачервяването | 39-41мм | х30 |  | 5.7 | МКБ Z43.2, Z43.3, Z43.5, Z43.6 - Група ІІ
2 | 3 | 3 | YF507 | SecuPlast mouldable seal 50mm | Salts Health Care Ltd | Ка-М Медикъл ЕООД | моделиращ пластелин, предпазващ от зачервяване на кожата- тънък | 50мм | х1 |  | 4.76 | МКБ Z43.2, Z43.3, Z43.5, Z43.6 - Група ІІ
2 | 3 | 3 | YF509 | SecuPlast mouldable seal standard 50mm | Salts Health Care Ltd | Ка-М Медикъл ЕООД | моделиращ пластелин, предпазващ от зачервяване на кожата -стандартен | 50мм | х1 |  | 4.76 | МКБ Z43.2, Z43.3, Z43.5, Z43.6 - Група ІІ
2 | 3 | 3 | YF511 | SecuPlast mouldable seal large 100mm | Salts Health Care Ltd | Ка-М Медикъл ЕООД | моделиращ пластелин, предпазващ от зачервяване на кожата голям | 100мм | х1 |  | 7.95 | МКБ Z43.2, Z43.3, Z43.5, Z43.6 - Група ІІ
2 | 3 | 3 | YF924 | WBF Cream 100g | Welland Medical Limited | УЕЛКЕЪР ЕООД | Протективен стома крем, 100 гр. | 100 гр. | х1 |  | 25 | МКБ Z43.2, Z43.3, Z43.5, Z43.6 - Група ІІ
2 | 3 | 3 | YF503 | SecuPlast hydro | Salts Health Care Ltd | Ка-М Медикъл ЕООД | хидроколоидни защитни ленти за допълнително залепване |  | х1 |  | 2.4 | МКБ Z43.2, Z43.3, Z43.5, Z43.6 - Група ІІ
2 | 3 | 3 | YF505 | SecuPlast hydro aloe | Salts Health Care Ltd | Ка-М Медикъл ЕООД | хидроколоидни защитни ленти за допълнително залепване с алое |  | х1 |  | 2.5 | МКБ Z43.2, Z43.3, Z43.5, Z43.6 - Група ІІ
2 |  |  | Група | Изделия за поддържане на стоми
2 | 3 |  | Подгрупа | Аксесоари
2 | 3 | 4 | Група по технически изисквания | кърпичка - почистваща/протективна
2 | 3 | 4 | YF326 | Защитен филм - кърпички (Prep Barier Film) | Coloplast A/S | ЕТ "Мебос – Мери Босева" | Кърпички образуващи защитен филм върху кожата |  | х30 |  | 0.3 | МКБ Z43.2, Z43.3, Z43.5, Z43.6 - Група ІІ
2 | 3 | 4 | YF331 | Обезмирисяващ филтър (Filtrodor) | Coloplast A/S | ЕТ "Мебос – Мери Босева" | Обезмирисяващ филтър |  | х10 |  | 0.46 | МКБ Z43.2, Z43.3, Z43.5, Z43.6 - Група ІІ
2 | 3 | 4 | YF230 | ConvaCare Barrier Wipes | ConvaTec Ltd | "РСР" ЕООД | протективни кърпички; |  | х1 |  | 0.3 | МКБ Z43.2, Z43.3, Z43.5, Z43.6 - Група ІІ
2 | 3 | 4 | YF231 | ConvaCare Adhesive Remover Wipes | ConvaTec Ltd | "РСР" ЕООД | кърпички за почистване на адхезивни остатьци; |  | х1 |  | 0.3 | МКБ Z43.2, Z43.3, Z43.5, Z43.6 - Група ІІ
2 | 3 | 4 | YF352 | Aloe Vesta Wipes | ConvaTec Ltd | "РСР" ЕООД | Универсални почисващи кърпички |  | х1 |  | 6.96 | МКБ Z43.2, Z43.3, Z43.5, Z43.6 - Група ІІ
2 | 3 | 4 | YF354 | Aloe Vesta CleansingFoam | ConvaTec Ltd | "РСР" ЕООД | Универсална почистваща пяна без изплакване; | 236 мл. | х1 |  | 7.2 | МКБ Z43.2, Z43.3, Z43.5, Z43.6 - Група ІІ
2 | 3 | 4 | YF813 | Silesse Sting Free Skin Barrier Wipes | ConvaTec Ltd | "РСР" ЕООД | протективни кърпички; |  | х1 |  | 1.1 | МКБ Z43.2, Z43.3, Z43.5, Z43.6 - Група ІІ
2 | 3 | 4 | YF814 | Niltac Sting Free Adhesive Remover Wipe | ConvaTec Ltd | "РСР" ЕООД | кърпички за почистване на адхезивни остатьци; |  | х1 |  | 1.1 | МКБ Z43.2, Z43.3, Z43.5, Z43.6 - Група ІІ
2 | 3 | 4 | YF442 | Peri-Prep sensitive protective film | Salts Health Care Ltd | Ка-М Медикъл ЕООД | кърпичка със защитен филм |  | х30 |  | 1.2 | МКБ Z43.2, Z43.3, Z43.5, Z43.6 - Група ІІ
2 | 3 | 4 | YF444 | Wipeaway adhesive remover | Salts Health Care Ltd | Ка-М Медикъл ЕООД | кърпички за премахване на адхезив |  | х30 |  | 1.2 | МКБ Z43.2, Z43.3, Z43.5, Z43.6 - Група ІІ
2 | 3 | 4 | YF925 | Wipeaway silicone remover spray | Salts Health Care Ltd | Ка-М Медикъл ЕООД | силиконов спрей за премахване на адхезив |  | х1 |  | 17.4 | МКБ Z43.2, Z43.3, Z43.5, Z43.6 - Група ІІ
2 | 3 | 4 | YF926 | Wipeaway silicone remover wipes | Salts Health Care Ltd | Ка-М Медикъл ЕООД | силиконови кърички за премахване на адхезив |  | х1 |  | 1.2 | МКБ Z43.2, Z43.3, Z43.5, Z43.6 - Група ІІ
2 | 3 | 4 | YF927 | Welland Adhesive Remover (Wipes) | Welland Medical Limited | УЕЛКЕЪР ЕООД | Аксесоари - почистващи кърпички |  | х50 |  | 0.63 | МКБ Z43.2, Z43.3, Z43.5, Z43.6 - Група ІІ
2 | 3 | 4 | YF928 | Welland Barrier Film (Non-Sterile) Wipes | Welland Medical Limited | УЕЛКЕЪР ЕООД | Аксесоари - бариерни кърпички, нестерилни |  | х50 |  | 0.63 | МКБ Z43.2, Z43.3, Z43.5, Z43.6 - Група ІІ
2 |  |  | Група | Изделия за поддържане на стоми
2 | 3 |  | Подгрупа | Аксесоари
2 | 3 | 5 | Група по технически изисквания | колан за по-сигурно закрепване
2 | 3 | 5 | YF288 | BBraun Stoma Care belt | B. Braun Medical SAS | Б. Браун Медикал ЕООД | колан за по-сигурно поддържане на стомата |  | х1 |  | 12 | МКБ Z43.2, Z43.3, Z43.5, Z43.6 - Група ІІ
2 | 3 | 5 | YF619 | Колан за уринаторна торба за крак (Leg bag strap) | Coloplast A/S | ЕТ "Мебос – Мери Босева" | Колан за уринаторна торба за крак |  | х1 |  | 10.32 | МКБ Z43.2, Z43.3, Z43.5, Z43.6 - Група ІІ
2 | 3 | 5 | YF227 | Combihesive 2S Belt | ConvaTec Ltd | "РСР" ЕООД | коланче; |  | х1 |  | 10.02 | МКБ Z43.2, Z43.3, Z43.5, Z43.6 - Група ІІ
2 | 3 | 5 | YF468 | Stoma belt 100cm | Salts Health Care Ltd | Ка-М Медикъл ЕООД | колан за стома | 100см. | х1 |  | 12 | МКБ Z43.2, Z43.3, Z43.5, Z43.6 - Група ІІ
2 | 3 | 5 | YF929 | Welland Ostomy Belt, Standart, 120 mm | Welland Medical Limited | УЕЛКЕЪР ЕООД | Аксесоари - колан за по-сигурно закрепване, стандартен 120 см | 120 см | х1 |  | 19.5 | МКБ Z43.2, Z43.3, Z43.5, Z43.6 - Група ІІ
2 | 3 | 5 | YF930 | Welland Ostomy Belt, Long, 145cm | Welland Medical Limited | УЕЛКЕЪР ЕООД | Аксесоари - колан за по-сигурно закрепване, дълъг, 145 см | 145 см | х1 |  | 19.5 | МКБ Z43.2, Z43.3, Z43.5, Z43.6 - Група ІІ
3 |  |  | Група | Незалепващи превръзки за пациенти с булозна епидермолиза |  |  |  | НЗОК заплаща индивидуалната за всеки ЗОЛ комбинация от превръзки на стойност до: за Q81.0 -локализирана - до 132 лв.; за Q81.0 - генерализирана и Q81.2 - локализирана - до 924 лв.; за Q81.2 - генерализирана и за Q81.1 до 1849 лв. |  |  |  | Протоколите и рецептурни бланки се издават съгласно указанията по прилагане на списъка
3 | 1 |  | Подгрупа | Превръзки
3 | 1 | 1 | Група по технически изисквания | абсорбиращи
3 | 1 | 1 | ZF030 | Aquacel Ag 5x5 | ConvaTec Ltd | "РСР" ЕООД | Абсорбираща превръзка | 5x5 | х10 |  | 7.07 | Q81.0 -локализирана, Q81.1-локализирана
3 | 1 | 1 | ZF034 | Aquacel Ag 10x10 | ConvaTec Ltd | "РСР" ЕООД | Абсорбираща превръзка | 10x10 | х10 |  | 13.94 | Q81.0 -локализирана, Q81.1-локализирана, Q81.0 - генерализирана, Q81.1 -генерализирана, Q81.2 - генерализирана
3 | 1 | 1 | ZF039 | Aquacel Ag 15x15 | ConvaTec Ltd | "РСР" ЕООД | Абсорбираща превръзка | 15x15 | х5 |  | 27.88 | Q81.0 - генерализирана, Q81.1 -генерализирана, Q81.2 - генерализирана
3 | 1 | 1 | ZF043 | Aquacel Ag 20x30 | ConvaTec Ltd | "РСР" ЕООД | Абсорбираща превръзка | 20x30 | х5 |  | 96.45 | Q81.0 - генерализирана, Q81.1 -генерализирана, Q81.2 - генерализирана
3 | 1 | 1 | ZF045 | Aquacel Ag 2x45 | ConvaTec Ltd | "РСР" ЕООД | Абсорбираща превръзка | 2x45 | х5 |  | 22.72 | Q81.0 -локализирана, Q81.1-локализирана, Q81.0 - генерализирана, Q81.1 -генерализирана, Q81.2 - генерализирана
3 | 1 | 1 | ZF049 | Aquacel Foam 5x5 | ConvaTec Ltd | "РСР" ЕООД | Абсорбираща превръзка | 5x5 | х10 |  | 5.68 | Q81.0 -локализирана, Q81.1-локализирана
3 | 1 | 1 | ZF053 | Aquacel Foam 10x10 | ConvaTec Ltd | "РСР" ЕООД | Абсорбираща превръзка | 10x10 | х10 |  | 13.94 | Q81.0 -локализирана, Q81.1-локализирана, Q81.0 - генерализирана, Q81.1 -генерализирана, Q81.2 - генерализирана
3 | 1 | 1 | ZF056 | Aquacel Foam 15x15 | ConvaTec Ltd | "РСР" ЕООД | Абсорбираща превръзка | 15x15 | х5 |  | 22.72 | Q81.0 - генерализирана, Q81.1 -генерализирана, Q81.2 - генерализирана
3 | 1 | 1 | ZF060 | Aquacel Foam 20x20 | ConvaTec Ltd | "РСР" ЕООД | Абсорбираща превръзка | 20x20 | х5 |  | 32.01 | Q81.0 - генерализирана, Q81.1 -генерализирана, Q81.1-локализирана, Q81.2 - генерализирана
3 | 1 | 1 | ZF064 | Aquacel Foam 15x20 | ConvaTec Ltd | "РСР" ЕООД | Абсорбираща превръзка | 15x20 | х5 |  | 26.33 | Q81.0 - генерализирана, Q81.1 -генерализирана, Q81.1-локализирана, Q81.2 - генерализирана
3 | 1 | 1 | ZF067 | Aquacel Foam Adhesive 10x10 | ConvaTec Ltd | "РСР" ЕООД | Абсорбираща превръзка | 10x10 | х10 |  | 10.33 | Q81.0 - генерализирана, Q81.1 -генерализирана, Q81.1-локализирана, Q81.2 - генерализирана
3 | 1 | 1 | ZF070 | Aquacel Foam Adhesive 12,5x12,5 | ConvaTec Ltd | "РСР" ЕООД | Абсорбираща превръзка | 12,5x12,5 | х10 |  | 12.91 | Q81.0 - генерализирана, Q81.1 -генерализирана, Q81.1-локализирана, Q81.2 - генерализирана
3 | 1 | 1 | ZF076 | Aquacel Foam Adhesive 17,5x17,5 | ConvaTec Ltd | "РСР" ЕООД | Абсорбираща превръзка | 17,5x17,5 | х10 |  | 23.24 | Q81.0 - генерализирана, Q81.1 -генерализирана, Q81.1-локализирана, Q81.2 - генерализирана
3 | 1 | 1 | ZF080 | Aquacel Foam Adhesive 21x21 | ConvaTec Ltd | "РСР" ЕООД | Абсорбираща превръзка | 21x21 | х5 |  | 31.5 | Q81.0 - генерализирана, Q81.1 -генерализирана, Q81.1-локализирана, Q81.2 - генерализирана
3 | 1 | 1 | ZF085 | Aquacel Foam Adhesive Heel | ConvaTec Ltd | "РСР" ЕООД | Абсорбираща превръзка |  | х5 |  | 44.41 | Q81.0 -локализирана, Q81.1-локализирана, Q81.0 - генерализирана, Q81.1 -генерализирана, Q81.2 - генерализирана
3 | 1 | 1 | ZF088 | Aquacel Foam Adhesive Sacral | ConvaTec Ltd | "РСР" ЕООД | Абсорбираща превръзка |  | х5 |  | 22.72 | Q81.0 -локализирана, Q81.1-локализирана, Q81.0 - генерализирана, Q81.1 -генерализирана, Q81.2 - генерализирана
3 | 1 | 1 | ZF089 | Aquacel Foam Adhesive 25x30 | ConvaTec Ltd | "РСР" ЕООД | Абсорбираща превръзка | 25x30 | х5 |  | 52.67 | Q81.0 - генерализирана, Q81.1 -генерализирана, Q81.2 - генерализирана
3 | 1 | 1 | ZF114 | Foam Lite 8x8 | ConvaTec Ltd | "РСР" ЕООД | Абсорбираща превръзка | 8x8 | x1 |  | 4.64 | Q81.0 -локализирана, Q81.1-локализирана, Q81.0 - генерализирана, Q81.1 -генерализирана, Q81.2 - генерализирана
3 | 1 | 1 | ZF115 | Foam Lite 10x10 | ConvaTec Ltd | "РСР" ЕООД | Абсорбираща превръзка | 10x10 | x1 |  | 8.55 | Q81.0 -локализирана, Q81.1-локализирана, Q81.0 - генерализирана, Q81.1 -генерализирана, Q81.2 - генерализирана
3 | 1 | 1 | ZF116 | Foam Lite 15x15 | ConvaTec Ltd | "РСР" ЕООД | Абсорбираща превръзка | 15x15 | x1 |  | 16.62 | Q81.0 -локализирана, Q81.1-локализирана, Q81.0 - генерализирана, Q81.1 -генерализирана, Q81.2 - генерализирана
3 | 1 | 1 | ZF117 | Foam Lite 5.5x12 | ConvaTec Ltd | "РСР" ЕООД | Абсорбираща превръзка | 5.5x12 | x1 |  | 6.03 | Q81.0 -локализирана, Q81.1-локализирана, Q81.0 - генерализирана, Q81.1 -генерализирана, Q81.2 - генерализирана
3 | 1 | 1 | ZF090 | Aquacel Ag Foam 5x5 | ConvaTec Ltd | "РСР" ЕООД | Абсорбираща превръзка | 5x5 | х10 |  | 9.29 | Q81.0 -локализирана, Q81.1-локализирана
3 | 1 | 1 | ZF091 | Aquacel Ag Foam 10x10 | ConvaTec Ltd | "РСР" ЕООД | Абсорбираща превръзка | 10x10 | х10 |  | 17.56 | Q81.0 -локализирана, Q81.1-локализирана, Q81.0 - генерализирана, Q81.1 -генерализирана, Q81.2 - генерализирана
3 | 1 | 1 | ZF092 | Aquacel Ag Foam 15x15 | ConvaTec Ltd | "РСР" ЕООД | Абсорбираща превръзка | 15x15 | х5 |  | 33.56 | Q81.0 -локализирана, Q81.1-локализирана, Q81.0 - генерализирана, Q81.1 -генерализирана, Q81.2 - генерализирана
3 | 1 | 1 | ZF093 | Aquacel Ag Foam 20x20 | ConvaTec Ltd | "РСР" ЕООД | Абсорбираща превръзка | 20x20 | х5 |  | 46.99 | Q81.0 - генерализирана, Q81.1 -генерализирана, Q81.2 - генерализирана
3 | 1 | 1 | ZF094 | Aquacel Ag Foam 15x20 | ConvaTec Ltd | "РСР" ЕООД | Абсорбираща превръзка | 15x20 | х5 |  | 35.63 | Q81.0 - генерализирана, Q81.1 -генерализирана, Q81.2 - генерализирана
3 | 1 | 1 | ZF095 | Aquacel Ag Foam Adhesive 8x8 | ConvaTec Ltd | "РСР" ЕООД | Абсорбираща превръзка | 8x8 | х10 |  | 9.81 | Q81.0 -локализирана, Q81.1-локализирана, Q81.0 - генерализирана, Q81.1 -генерализирана, Q81.2 - генерализирана
3 | 1 | 1 | ZF096 | Aquacel Ag Foam Adhesive 10x10 | ConvaTec Ltd | "РСР" ЕООД | Абсорбираща превръзка | 10x10 | х10 |  | 17.56 | Q81.0 -локализирана, Q81.1-локализирана, Q81.0 - генерализирана, Q81.1 -генерализирана, Q81.2 - генерализирана
3 | 1 | 1 | ZF097 | Aquacel Ag Foam Adhesive 12,5x12,5 | ConvaTec Ltd | "РСР" ЕООД | Абсорбираща превръзка | 12,5x12,5 | х10 |  | 23.75 | Q81.0 -локализирана, Q81.1-локализирана, Q81.0 - генерализирана, Q81.1 -генерализирана, Q81.2 - генерализирана
3 | 1 | 1 | ZF098 | Aquacel Ag Foam Adhesive 17,5x17,5 | ConvaTec Ltd | "РСР" ЕООД | Абсорбираща превръзка | 17,5x17,5 | х10 |  | 35.63 | Q81.0 -локализирана, Q81.1-локализирана, Q81.0 - генерализирана, Q81.1 -генерализирана, Q81.2 - генерализирана
3 | 1 | 1 | ZF099 | Aquacel Ag Foam Adhesive 21x21 | ConvaTec Ltd | "РСР" ЕООД | Абсорбираща превръзка | 21x21 | х5 |  | 51.12 | Q81.0 - генерализирана, Q81.1 -генерализирана, Q81.2 - генерализирана
3 | 1 | 1 | ZF100 | Aquacel Ag Foam Adhesive Heel | ConvaTec Ltd | "РСР" ЕООД | Абсорбираща превръзка |  | х5 |  | 47.5 | Q81.0 -локализирана, Q81.1-локализирана, Q81.0 - генерализирана, Q81.1 -генерализирана, Q81.2 - генерализирана
3 | 1 | 1 | ZF002 | Aquacel Ag Foam Adhesive Sacral | ConvaTec Ltd | "РСР" ЕООД | Абсорбираща превръзка |  | х5 |  | 33.56 | Q81.0 -локализирана, Q81.1-локализирана, Q81.0 - генерализирана, Q81.1 -генерализирана, Q81.2 - генерализирана
3 | 1 | 1 | ZF003 | Aquacel Ag Foam Adhesive 25x30 | ConvaTec Ltd | "РСР" ЕООД | Абсорбираща превръзка | 25x30 | х5 |  | 66.61 | Q81.0 - генерализирана, Q81.1 -генерализирана, Q81.2 - генерализирана
3 | 1 | 1 | ZF004 | Aquacel Ag Burn 13x10 | ConvaTec Ltd | "РСР" ЕООД | Абсорбираща превръзка | 13x10 | х5 |  | 29.43 | Q81.0 -локализирана, Q81.1-локализирана, Q81.0 - генерализирана, Q81.1 -генерализирана, Q81.2 - генерализирана
3 | 1 | 1 | ZF008 | Aquacel Ag Burn 17x15 | ConvaTec Ltd | "РСР" ЕООД | Абсорбираща превръзка | 17x15 | х5 |  | 66.09 | Q81.0 -локализирана, Q81.1-локализирана, Q81.0 - генерализирана, Q81.1 -генерализирана, Q81.2 - генерализирана
3 | 1 | 1 | ZF012 | Aquacel Ag Burn 23x30 | ConvaTec Ltd | "РСР" ЕООД | Абсорбираща превръзка | 23x30 | х5 |  | 118.24 | Q81.0 - генерализирана, Q81.1 -генерализирана, Q81.2 - генерализирана
3 | 1 | 1 | ZF014 | Aquacel Ag Burn 54x45 | ConvaTec Ltd | "РСР" ЕООД | Абсорбираща превръзка | 54x45 | х3 |  | 575.2 | Q81.0 - генерализирана, Q81.1 -генерализирана, Q81.2 - генерализирана
3 | 1 | 1 | ZF016 | Aquacel Ag Burn 23x100 | ConvaTec Ltd | "РСР" ЕООД | Абсорбираща превръзка | 23x100 | х3 |  | 488.97 | Q81.0 - генерализирана, Q81.1 -генерализирана, Q81.2 - генерализирана
3 | 1 | 1 | ZF019 | Aquacel Ag Burn Glove Size 1 | ConvaTec Ltd | "РСР" ЕООД | Абсорбираща превръзка |  | х1 |  | 578.3 | Q81.0 -локализирана, Q81.1-локализирана, Q81.0 - генерализирана, Q81.1 -генерализирана, Q81.2 - генерализирана за деца до 2г.
3 | 1 | 1 | ZF022 | Aquacel Ag Burn Glove Size 2 | ConvaTec Ltd | "РСР" ЕООД | Абсорбираща превръзка |  | х1 |  | 602.05 | Q81.0 -локализирана, Q81.1-локализирана, Q81.0 - генерализирана, Q81.1 -генерализирана, Q81.2 - генерализирана за деца до 10г.
3 | 1 | 1 | ZF025 | Aquacel Ag Burn Glove Size 3 | ConvaTec Ltd | "РСР" ЕООД | Абсорбираща превръзка |  | х1 |  | 625.29 | Q81.0 -локализирана, Q81.1-локализирана, Q81.0 - генерализирана, Q81.1 -генерализирана, Q81.2 - генерализирана над 10 г.
3 | 1 | 1 | ZF027 | Aquacel Ag Burn Glove Size 4 | ConvaTec Ltd | "РСР" ЕООД | Абсорбираща превръзка |  | х1 |  | 672.79 | Q81.0 -локализирана, Q81.1-локализирана, Q81.0 - генерализирана, Q81.1 -генерализирана, Q81.2 - генерализирана над 10 г.
3 | 1 | 1 | ZF029 | Aquacel Ag Burn Glove Size 5 | ConvaTec Ltd | "РСР" ЕООД | Абсорбираща превръзка |  | х1 |  | 731.65 | Q81.0 -локализирана, Q81.1-локализирана, Q81.0 - генерализирана, Q81.1 -генерализирана, Q81.2 - генерализирана над 10 г.
3 | 1 | 1 | ZF032 | Granuflex 10x10 | ConvaTec Ltd | "РСР" ЕООД | Абсорбираща превръзка | 10x10 | х10 |  | 8.42 | Q81.0 -локализирана, Q81.1-локализирана, Q81.0 - генерализирана, Q81.1 -генерализирана, Q81.2 - генерализирана
3 | 1 | 1 | ZF035 | Granuflex 20x20 | ConvaTec Ltd | "РСР" ЕООД | Абсорбираща превръзка | 20x20 | х5 |  | 20.24 | Q81.0 - генерализирана, Q81.1 -генерализирана, Q81.2 - генерализирана
3 | 1 | 1 | ZF038 | Granuflex 15x15 | ConvaTec Ltd | "РСР" ЕООД | Абсорбираща превръзка | 15x15 | х10 |  | 17.14 | Q81.0 - генерализирана, Q81.1 -генерализирана, Q81.2 - генерализирана
3 | 1 | 1 | ZF041 | Granuflex ET 10x10 | ConvaTec Ltd | "РСР" ЕООД | Абсорбираща превръзка | 10x10 | х5 |  | 8.67 | Q81.0 -локализирана, Q81.1-локализирана, Q81.0 - генерализирана, Q81.1 -генерализирана, Q81.2 - генерализирана
3 | 1 | 1 | ZF047 | Granuflex ET 15x15 | ConvaTec Ltd | "РСР" ЕООД | Абсорбираща превръзка | 15x15 | х5 |  | 12.5 | Q81.0 -локализирана, Q81.1-локализирана, Q81.0 - генерализирана, Q81.1 -генерализирана, Q81.2 - генерализирана
3 | 1 | 1 | ZF050 | Granuflex ET 5x10 | ConvaTec Ltd | "РСР" ЕООД | Абсорбираща превръзка | 5x10 | х10 |  | 4.39 | Q81.0 -локализирана, Q81.1-локализирана
3 | 1 | 1 | ZF033 | Mepilex 12.5x12.5cm | Moelnlycke Health Care AB | "Прохелт" ЕООД "РСР" ЕООД | Абсорбираща превръзка | 12.5x12.5cm | х5 |  | 11.25 | Q81.0 -локализирана, Q81.1-локализирана, Q81.0 - генерализирана, Q81.1 -генерализирана, Q81.2 - генерализирана
3 | 1 | 1 | ZF036 | Mepilex 10x21cm | Moelnlycke Health Care AB | "Прохелт" ЕООД "РСР" ЕООД | Абсорбираща превръзка | 10x21cm | х5 |  | 17.94 | Q81.0 -локализирана, Q81.1-локализирана, Q81.0 - генерализирана, Q81.1 -генерализирана, Q81.2 - генерализирана
3 | 1 | 1 | ZF037 | Mepilex 17.5x17.5cm | Moelnlycke Health Care AB | "Прохелт" ЕООД "РСР" ЕООД | Абсорбираща превръзка | 17.5x17.5cm | х5 |  | 22.38 | Q81.0 -локализирана, Q81.1-локализирана, Q81.0 - генерализирана, Q81.1 -генерализирана, Q81.2 - генерализирана
3 | 1 | 1 | ZF040 | Mepilex 21x22cm | Moelnlycke Health Care AB | "Прохелт" ЕООД "РСР" ЕООД | Абсорбираща превръзка | 21x22cm | х5 |  | 34.32 | Q81.0 - генерализирана, Q81.1 -генерализирана, Q81.2 - генерализирана
3 | 1 | 1 | ZF042 | Mepilex EM 7.5x8.5cm | Moelnlycke Health Care AB | "Прохелт" ЕООД "РСР" ЕООД | Абсорбираща превръзка | 7.5x8.5cm | х5 |  | 5.82 | Q81.0 -локализирана, Q81.1-локализирана, Q81.0 - генерализирана, Q81.1 -генерализирана, Q81.2 - генерализирана
3 | 1 | 1 | ZF044 | Mepilex EM 12.5x12.5cm | Moelnlycke Health Care AB | "Прохелт" ЕООД "РСР" ЕООД | Абсорбираща превръзка | 12.5x12.5cm | х5 |  | 10.5 | Q81.0 -локализирана, Q81.1-локализирана, Q81.0 - генерализирана, Q81.1 -генерализирана, Q81.2 - генерализирана
3 | 1 | 1 | ZF046 | Mepilex EM 17.5x17.5cm | Moelnlycke Health Care AB | "Прохелт" ЕООД "РСР" ЕООД | Абсорбираща превръзка | 17.5x17.5cm | х5 |  | 22.92 | Q81.0 -локализирана, Q81.1-локализирана, Q81.0 - генерализирана, Q81.1 -генерализирана, Q81.2 - генерализирана
3 | 1 | 1 | ZF108 | Mepilex Border 7.5x8.5cm | Moelnlycke Health Care AB | "Прохелт" ЕООД "РСР" ЕООД | Абсорбираща превръзка | 7.5x8.5cm | х5 |  | 11.28 | Q81.0 -локализирана, Q81.1-локализирана, Q81.0 - генерализирана, Q81.1 -генерализирана, Q81.2 - генерализирана
3 | 1 | 1 | ZF109 | Mepilex Border 12.5x12.5cm | Moelnlycke Health Care AB | "Прохелт" ЕООД "РСР" ЕООД | Абсорбираща превръзка | 12.5x12.5cm | х5 |  | 12.24 | Q81.0 -локализирана, Q81.1-локализирана, Q81.0 - генерализирана, Q81.1 -генерализирана, Q81.2 - генерализирана
3 | 1 | 1 | ZF110 | Mepilex Border 17.5x17.5cm | Moelnlycke Health Care AB | "Прохелт" ЕООД "РСР" ЕООД | Абсорбираща превръзка | 17.5x17.5cm | х5 |  | 24.84 | Q81.0 -локализирана, Q81.1-локализирана, Q81.0 - генерализирана, Q81.1 -генерализирана, Q81.2 - генерализирана
3 | 1 | 1 | ZF111 | Mepilex Border EM 7.5x8.5cm | Moelnlycke Health Care AB | "Прохелт" ЕООД "РСР" ЕООД | Абсорбираща превръзка | 7.5x8.5cm | х10 |  | 5.76 | Q81.0 -локализирана, Q81.1-локализирана, Q81.0 - генерализирана, Q81.1 -генерализирана, Q81.2 - генерализирана
3 | 1 | 1 | ZF112 | Mepilex Border EM 12.5x12.5cm | Moelnlycke Health Care AB | "Прохелт" ЕООД "РСР" ЕООД | Абсорбираща превръзка | 12.5x12.5cm | х10 |  | 11.46 | Q81.0 -локализирана, Q81.1-локализирана, Q81.0 - генерализирана, Q81.1 -генерализирана, Q81.2 - генерализирана
3 | 1 | 1 | ZF113 | Mepilex Border EM 17.5x17.5cm | Moelnlycke Health Care AB | "Прохелт" ЕООД "РСР" ЕООД | Абсорбираща превръзка | 17.5x17.5cm | х10 |  | 20.16 | Q81.0 -локализирана, Q81.1-локализирана, Q81.0 - генерализирана, Q81.1 -генерализирана, Q81.2 - генерализирана
3 | 1 | 1 | ZF052 | Mepilex Ag 6x8.5cm | Moelnlycke Health Care AB | "Прохелт" ЕООД "РСР" ЕООД | Абсорбираща превръзка | 6x8.5cm | х5 |  | 8.85 | Q81.0 -локализирана, Q81.1-локализирана, Q81.0 - генерализирана, Q81.1 -генерализирана, Q81.2 - генерализирана
3 | 1 | 1 | ZF055 | Mepilex Ag 12.5x12.5cm | Moelnlycke Health Care AB | "Прохелт" ЕООД "РСР" ЕООД | Абсорбираща превръзка | 12.5x12.5cm | х5 |  | 25.05 | Q81.0 -локализирана, Q81.1-локализирана, Q81.0 - генерализирана, Q81.1 -генерализирана, Q81.2 - генерализирана
3 | 1 | 1 | ZF058 | Mepilex Ag 10x21cm | Moelnlycke Health Care AB | "Прохелт" ЕООД "РСР" ЕООД | Абсорбираща превръзка | 10x21cm | х5 |  | 37.65 | Q81.0 -локализирана, Q81.1-локализирана, Q81.0 - генерализирана, Q81.1 -генерализирана, Q81.2 - генерализирана
3 | 1 | 1 | ZF061 | Mepilex Ag 17.5x17.5cm | Moelnlycke Health Care AB | "Прохелт" ЕООД "РСР" ЕООД | Абсорбираща превръзка | 17.5x17.5cm | х5 |  | 50.1 | Q81.0 - генерализирана, Q81.1 -генерализирана, Q81.2 - генерализирана
3 | 1 | 1 | ZF063 | Lyofoam max 10x10cm | Moelnlycke Health Care AB | "Прохелт" ЕООД "РСР" ЕООД | Абсорбираща превръзка | 10x10cm | х10 |  | 3.99 | Q81.0 -локализирана, Q81.1-локализирана, Q81.0 - генерализирана, Q81.1 -генерализирана, Q81.2 - генерализирана
3 | 1 | 1 | ZF006 | Lyofoam max 10x20cm | Moelnlycke Health Care AB | "Прохелт" ЕООД "РСР" ЕООД | Абсорбираща превръзка | 10x20cm | х10 |  | 7.08 | Q81.0 -локализирана, Q81.1-локализирана, Q81.0 - генерализирана, Q81.1 -генерализирана, Q81.2 - генерализирана
3 | 1 | 1 | ZF009 | Lyofoam max 15x15cm | Moelnlycke Health Care AB | "Прохелт" ЕООД "РСР" ЕООД | Абсорбираща превръзка | 15x15cm | х10 |  | 8.1 | Q81.0 -локализирана, Q81.1-локализирана, Q81.0 - генерализирана, Q81.1 -генерализирана, Q81.2 - генерализирана
3 | 1 | 1 | ZF017 | Lyofoam max 15x20cm | Moelnlycke Health Care AB | "Прохелт" ЕООД "РСР" ЕООД | Абсорбираща превръзка | 15x20cm | х10 |  | 9.42 | Q81.0 - генерализирана, Q81.1 -генерализирана, Q81.2 - генерализирана
3 | 1 | 1 | ZF021 | Lyofoam max 20x20cm | Moelnlycke Health Care AB | "Прохелт" ЕООД "РСР" ЕООД | Абсорбираща превръзка | 20x20cm | х10 |  | 12.78 | Q81.0 - генерализирана, Q81.1 -генерализирана, Q81.2 - генерализирана
3 |  |  | Група | Незалепващи превръзки за пациенти с булозна епидермолиза
3 | 1 |  | Подгрупа | Превръзки
3 | 1 | 2 | Група по технически изисквания | трансфериращи
3 | 1 | 2 | ZF054 | PolyMem 5033 8смХ 8см | Ferris Mfg. Corp. | ИМЕССА ЕООД | Трансферираща превръзка | 8смХ 8см | х15 |  | 9.12 | Q81.0 -локализирана, Q81.1-локализирана
3 | 1 | 2 | ZF057 | PolyMem 5044 10смХ 10см | Ferris Mfg. Corp. | ИМЕССА ЕООД | Трансферираща превръзка | 10смХ 10см | х15 |  | 13.68 | Q81.0 -локализирана, Q81.1-локализирана, Q81.0 - генерализирана, Q81.1 -генерализирана, Q81.2 - генерализирана
3 | 1 | 2 | ZF059 | PolyMem 5055 13смХ 13см | Ferris Mfg. Corp. | ИМЕССА ЕООД | Трансферираща превръзка | 13смХ 13см | х15 |  | 19.76 | Q81.0 - генерализирана, Q81.1 -генерализирана, Q81.2 - генерализирана
3 | 1 | 2 | ZF062 | PolyMem 5124 10смХ 32см | Ferris Mfg. Corp. | ИМЕССА ЕООД | Трансферираща превръзка | 10смХ 32см | х12 |  | 37.43 | Q81.0 - генерализирана, Q81.1 -генерализирана, Q81.2 - генерализирана
3 | 1 | 2 | ZF065 | PolyMem 5077 17смХ 19см | Ferris Mfg. Corp. | ИМЕССА ЕООД | Трансферираща превръзка | 17смХ 19см | х15 |  | 42.1 | Q81.0 - генерализирана, Q81.1 -генерализирана, Q81.2 - генерализирана
3 | 1 | 2 | ZF066 | PolyMem 5244 10смХ 61см | Ferris Mfg. Corp. | ИМЕССА ЕООД | Трансферираща превръзка | 10смХ 61см | х4 |  | 115.99 | Q81.0 - генерализирана, Q81.1 -генерализирана, Q81.2 - генерализирана
3 | 1 | 2 | ZF068 | PolyMem 4401 Finger small | Ferris Mfg. Corp. | ИМЕССА ЕООД | Трансферираща превръзка |  | х6 |  | 13.3 | Q81.0 -локализирана, Q81.1-локализирана, Q81.0 - генерализирана, Q81.1 -генерализирана, Q81.2 - генерализирана
3 | 1 | 2 | ZF072 | PolyMem 4402 Finger medium | Ferris Mfg. Corp. | ИМЕССА ЕООД | Трансферираща превръзка |  | х6 |  | 13.3 | Q81.0 -локализирана, Q81.1-локализирана, Q81.0 - генерализирана, Q81.1 -генерализирана, Q81.2 - генерализирана
3 | 1 | 2 | ZF074 | PolyMem 4403 Finger large | Ferris Mfg. Corp. | ИМЕССА ЕООД | Трансферираща превръзка |  | х6 |  | 13.3 | Q81.0 -локализирана, Q81.1-локализирана, Q81.0 - генерализирана, Q81.1 -генерализирана, Q81.2 - генерализирана
3 | 1 | 2 | ZF077 | PolyMem 5045 Max 11см Х 11см | Ferris Mfg. Corp. | ИМЕССА ЕООД | Трансферираща превръзка | 11см Х 11см | х10 |  | 20.52 | Q81.0 -локализирана, Q81.1-локализирана, Q81.0 - генерализирана, Q81.1 -генерализирана, Q81.2 - генерализирана
3 | 1 | 2 | ZF081 | PolyMem 5088 Max 20см Х 20см | Ferris Mfg. Corp. | ИМЕССА ЕООД | Трансферираща превръзка | 20см Х 20см | х5 |  | 73.42 | Q81.0 -локализирана, Q81.1-локализирана, Q81.0 - генерализирана, Q81.1 -генерализирана, Q81.2 - генерализирана
3 | 1 | 2 | ZF083 | PolyMem 1044 Silver 10.8см Х 10.8см | Ferris Mfg. Corp. | ИМЕССА ЕООД | Трансферираща превръзка | 10.8см Х 10.8см | х15 |  | 32.83 | Q81.0 -локализирана, Q81.1-локализирана, Q81.0 - генерализирана, Q81.1 -генерализирана, Q81.2 - генерализирана
3 | 1 | 2 | ZF086 | PolyMem 1077 Silver 16.5см Х 19см | Ferris Mfg. Corp. | ИМЕССА ЕООД | Трансферираща превръзка | 16.5см Х 19см | х15 |  | 89.68 | Q81.0 -локализирана, Q81.1-локализирана, Q81.0 - генерализирана, Q81.1 -генерализирана, Q81.2 - генерализирана
3 | 1 | 2 | ZF087 | PolyMem 1124 Silver 10.7см Х 31.7см | Ferris Mfg. Corp. | ИМЕССА ЕООД | Трансферираща превръзка | 10.7см Х 31.7см | х12 |  | 96.9 | Q81.0 - генерализирана, Q81.1 -генерализирана, Q81.2 - генерализирана
3 | 1 | 2 | ZF069 | PolyMem 1045 Max Silver 10см Х 10см | Ferris Mfg. Corp. | ИМЕССА ЕООД | Трансферираща превръзка | 10см Х 10см | х8 |  | 44.17 | Q81.0 -локализирана, Q81.1-локализирана, Q81.0 - генерализирана, Q81.1 -генерализирана, Q81.2 - генерализирана
3 | 1 | 2 | ZF071 | PolyMem 1088 Max Silver 20см Х 20см | Ferris Mfg. Corp. | ИМЕССА ЕООД | Трансферираща превръзка | 20см Х 20см | х5 |  | 179.21 | Q81.0 - генерализирана, Q81.1 -генерализирана, Q81.2 - генерализирана
3 | 1 | 2 | ZF073 | PolyMem 1401 Silver Finger small | Ferris Mfg. Corp. | ИМЕССА ЕООД | Трансферираща превръзка |  | х6 |  | 26.6 | Q81.0 -локализирана, Q81.1-локализирана, Q81.0 - генерализирана, Q81.1 -генерализирана, Q81.2 - генерализирана
3 | 1 | 2 | ZF075 | PolyMem 1402 Silver Finger meduim | Ferris Mfg. Corp. | ИМЕССА ЕООД | Трансферираща превръзка |  | х6 |  | 26.6 | Q81.0 -локализирана, Q81.1-локализирана, Q81.0 - генерализирана, Q81.1 -генерализирана, Q81.2 - генерализирана
3 | 1 | 2 | ZF078 | PolyMem 1403 Silver Finger large | Ferris Mfg. Corp. | ИМЕССА ЕООД | Трансферираща превръзка |  | х6 |  | 26.6 | Q81.0 -локализирана, Q81.1-локализирана, Q81.0 - генерализирана, Q81.1 -генерализирана, Q81.2 - генерализирана
3 | 1 | 2 | ZF079 | PolyMem 5733 Wic Cavity 8см Х 8см | Ferris Mfg. Corp. | ИМЕССА ЕООД | Трансферираща превръзка | 8см Х 8см | х10 |  | 19.38 | Q81.0 - генерализирана, Q81.1 -генерализирана, Q81.2 - генерализирана
3 | 1 | 2 | ZF082 | PolyMem 5712 Wic Cavity 8см Х 30см | Ferris Mfg. Corp. | ИМЕССА ЕООД | Трансферираща превръзка | 8см Х 30см | х12 |  | 92.15 | Q81.0 - генерализирана, Q81.1 -генерализирана, Q81.2 - генерализирана
3 | 1 | 2 | ZF084 | PolyMem 1333 Wic Cavity Silver 8см Х 8см | Ferris Mfg. Corp. | ИМЕССА ЕООД | Трансферираща превръзка | 8см Х 8см | х10 |  | 28.73 | Q81.0 -локализирана, Q81.1-локализирана, Q81.0 - генерализирана, Q81.1 -генерализирана, Q81.2 - генерализирана
3 | 1 | 2 | ZF015 | Mepitel 5x7.5cm | Moelnlycke Health Care AB | "Прохелт" ЕООД "РСР" ЕООД | Превръзки трасфериращи | 5x7.5cm | х10 |  | 5.1 | Q81.0 -локализирана, Q81.1-локализирана, Q81.0 - генерализирана, Q81.1 -генерализирана, Q81.2 - генерализирана
3 | 1 | 2 | ZF018 | Mepitel 7.5 x10cm | Moelnlycke Health Care AB | "Прохелт" ЕООД "РСР" ЕООД | Превръзки трасфериращи | 7.5 x10cm | х10 |  | 6.72 | Q81.0 -локализирана, Q81.1-локализирана, Q81.0 - генерализирана, Q81.1 -генерализирана, Q81.2 - генерализирана
3 | 1 | 2 | ZF020 | Mepitel 10x18cm | Moelnlycke Health Care AB | "Прохелт" ЕООД "РСР" ЕООД | Превръзки трасфериращи | 10x18cm | х10 |  | 16.95 | Q81.0 -локализирана, Q81.1-локализирана, Q81.0 - генерализирана, Q81.1 -генерализирана, Q81.2 - генерализирана
3 | 1 | 2 | ZF023 | Mepitel 20x30cm | Moelnlycke Health Care AB | "Прохелт" ЕООД "РСР" ЕООД | Превръзки трасфериращи | 20x30cm | х5 |  | 63.36 | Q81.0 - генерализирана, Q81.1 -генерализирана, Q81.2 - генерализирана
3 | 1 | 2 | ZF024 | Mepitel One 5x7.5cm | Moelnlycke Health Care AB | "Прохелт" ЕООД "РСР" ЕООД | Превръзки трасфериращи | 5x7.5cm | х10 |  | 5.34 | Q81.0 -локализирана, Q81.1-локализирана, Q81.0 - генерализирана, Q81.1 -генерализирана, Q81.2 - генерализирана
3 | 1 | 2 | ZF026 | Mepitel One 7.5 x10cm | Moelnlycke Health Care AB | "Прохелт" ЕООД "РСР" ЕООД | Превръзки трасфериращи | 7.5 x10cm | х10 |  | 6.48 | Q81.0 -локализирана, Q81.1-локализирана, Q81.0 - генерализирана, Q81.1 -генерализирана, Q81.2 - генерализирана
3 | 1 | 2 | ZF028 | Mepitel One 10x18cm | Moelnlycke Health Care AB | "Прохелт" ЕООД "РСР" ЕООД | Превръзки трасфериращи | 10x18cm | х10 |  | 13.5 | Q81.0 -локализирана, Q81.1-локализирана, Q81.0 - генерализирана, Q81.1 -генерализирана, Q81.2 - генерализирана
3 | 1 | 2 | ZF031 | Mepitel One 17x25cm | Moelnlycke Health Care AB | "Прохелт" ЕООД "РСР" ЕООД | Превръзки трасфериращи | 17x25cm | х5 |  | 50.7 | Q81.0 -локализирана, Q81.1-локализирана, Q81.0 - генерализирана, Q81.1 -генерализирана, Q81.2 - генерализирана
3 | 1 | 2 | ZF048 | Mepilex Transfer 15x20cm | Moelnlycke Health Care AB | "Прохелт" ЕООД "РСР" ЕООД | Превръзки трасфериращи | 15x20cm | х5 |  | 42.39 | Q81.0 -локализирана, Q81.1-локализирана, Q81.0 - генерализирана, Q81.1 -генерализирана, Q81.2 - генерализирана
3 | 1 | 2 | ZF051 | Mepilex Transfer 20x50cm | Moelnlycke Health Care AB | "Прохелт" ЕООД "РСР" ЕООД | Превръзки трасфериращи | 20x50cm | х2 |  | 108.24 | Q81.0 - генерализирана, Q81.1 -генерализирана, Q81.2 - генерализирана
3 |  |  | Група | Незалепващи превръзки за пациенти с булозна епидермолиза
3 | 3 |  | Подгрупа | Лейкопласт
3 | 3 | 1 | Група по технически изисквания | със Safetac /или подобен/ слой
3 | 3 | 1 | ZF101 | Mepitac 2x300cm | Moelnlycke Health Care AB | "Прохелт" ЕООД "РСР" ЕООД | Лейкопласт със Safetac или подобен слой | 2x300cm | х1 |  | 25.38 | Q81.0 -локализирана, Q81.1-локализирана, Q81.0 - генерализирана, Q81.1 -генерализирана, Q81.2 - генерализирана
3 | 3 | 1 | ZF102 | Mepitac 4x150cm | Moelnlycke Health Care AB | "Прохелт" ЕООД "РСР" ЕООД | Лейкопласт със Safetac или подобен слой | 4x150cm | х1 |  | 25.38 | Q81.0 -локализирана, Q81.1-локализирана, Q81.0 - генерализирана, Q81.1 -генерализирана, Q81.2 - генерализирана
3 |  |  | Група | Незалепващи превръзки за пациенти с булозна епидермолиза
3 | 4 |  | Подгрупа | Бинтове
3 | 4 | 1 | Група по технически изисквания | тубуларни
3 | 4 | 1 | ZF103 | Tubifast red line 8-15cm | Moelnlycke Health Care AB | "Прохелт" ЕООД "РСР" ЕООД | Тубуларен бинт | 8-15cm | х1 |  | 20.16 | Q81.0 -локализирана, Q81.1-локализирана, Q81.0 - генерализирана, Q81.1 -генерализирана, Q81.2 - генерализирана
3 | 4 | 1 | ZF104 | Tubifast green line 10-25cm | Moelnlycke Health Care AB | "Прохелт" ЕООД "РСР" ЕООД | Тубуларен бинт | 10-25cm | х1 |  | 22.2 | Q81.0 -локализирана, Q81.1-локализирана, Q81.0 - генерализирана, Q81.1 -генерализирана, Q81.2 - генерализирана
3 | 4 | 1 | ZF105 | Tubifast blue line 20-45cm | Moelnlycke Health Care AB | "Прохелт" ЕООД "РСР" ЕООД | Тубуларен бинт | 20-45cm | х1 |  | 22.8 | Q81.0 -локализирана, Q81.1-локализирана, Q81.0 - генерализирана, Q81.1 -генерализирана, Q81.2 - генерализирана
3 | 4 | 1 | ZF106 | Tubifast yellow line 35-65cm | Moelnlycke Health Care AB | "Прохелт" ЕООД "РСР" ЕООД | Тубуларен бинт | 35-65cm | х1 |  | 31.65 | Q81.0 -локализирана, Q81.1-локализирана, Q81.0 - генерализирана, Q81.1 -генерализирана, Q81.2 - генерализирана
3 | 4 | 1 | ZF107 | Tubifast purple line 60-130cm | Moelnlycke Health Care AB | "Прохелт" ЕООД "РСР" ЕООД | Тубуларен бинт | 60-130cm | х1 |  | 63.48 | Q81.0 -локализирана, Q81.1-локализирана, Q81.0 - генерализирана, Q81.1 -генерализирана, Q81.2 - генерализирана над 14г.
4 |  |  | Група | Медицински изделия за субкутанна инфузия |  |  |  | НЗОК заплаща изделието, след изтичане на експлоатационния срок (най-малко 3 години), съгласно утвърдени изисквания до 2 890.00 лв. |  |  |  | Протоколите и рецептурни бланки се издават съгласно указанията по прилагане на списъка
4 | 1 |  | Подгрупа | Медицински изделия за субкутанна инфузия на имуноглобулини
4 | 1 | 1 | Група по технически изисквания | Инфузионна помпа за амбулаторно приложение
4 | 1 | 1 | UF001 | CRONO S-PID 50 | CANE S.p.A. | Химимпорт Фарма АД | Помпа за подкожно вливане на имуноглобулин |  | х1 |  | 2890 | МКБ: D80.1, D80.2, D80.3, D80.4, D80.5, D80.6, D80.7, D80.8, D80.9, D81.0, D81.1, D81.2, D81.3, D81.4, D81.5, D81.6, D81.7, D81.8, D81.9, D82.0, D82.1, D82.2, D82.3, D82.4, D82.8, D82.9, D83.0, D83.1, D83.2, D83.8, D83.9, D84.0, D84.1, D84.8, D84.9
4 |  |  | Група | Медицински изделия за субкутанна инфузия |  |  |  | НЗОК заплаща 39.14 лв/бр. за до 50 бр. сетове годишно индивидуалната комбинация от изделия за период от 1 месец, съгласно утвърдени изисквания
4 | 1 |  | Подгрупа | Медицински изделия за субкутанна инфузия на имуноглобулини
4 | 1 | 2 | Група по технически изисквания | Инфузионен сет за прилагане с инфузионна помпа за амбулаторно приложение, включващ специална спринцовка за инфузионна помпа, трансферна игла и инжекционен сет със защитен механизъм.
4 | 1 | 2 | UF002 | Mini Spike CRN; CRN50ML reservoir Soft- Glide SAF-Q-409-G27 | MULTIMEDICAL S.R.L PENTAFERT IT EMED Technologies | Химимпорт Фарма АД | Сет, съдържащ: -игла за изтегляне и аспириране на разтвори и лекарства; -спринцовка за изтегляне от флакон на имуноглобулин; - игла за сет за субкутанно вливане на имуноглобулин |  | х1 |  | 39.14 | МКБ: D80.1, D80.2, D80.3, D80.4, D80.5, D80.6, D80.7, D80.8, D80.9, D81.0, D81.1, D81.2, D81.3, D81.4, D81.5, D81.6, D81.7, D81.8, D81.9, D82.0, D82.1, D82.2, D82.3, D82.4, D82.8, D82.9, D83.0, D83.1, D83.2, D83.8, D83.9, D84.0, D84.1, D84.8, D84.9